## 提出用内訳書(下部工)
本工事費内訳表
2
費目 工種 種別 細別・規格 |  |  |  |  | 数 量 | 単 位 | 単 価 | 金 額 | 摘 要
下部工工事 |  |  |  |  | 1 | 式
費目行
| Ａ１橋台 |  |  |  | 1 | 式
工種行
|  | 作業土工 |  |  | 1 | 式
種別行
|  |  | 床掘り |  | 80 | m3 |  |  | [CB210030]
|  |  | 土砂 平均施工幅1m以上2m未満 無し 障害有り | [5 empty] | 施工 第 0-001号表
[R7黄本P1049 / R7赤本PⅡ-1-③-4]
|  |  | 床掘り |  | 10 | m3 |  |  | [CB210030]
|  |  | 岩塊･玉石 平均施工幅1m以上2m未満 無し 障害有り | [5 empty] | 施工 第 0-002号表
[R7黄本P1049 / R7赤本PⅡ-1-③-4]
|  |  | 埋戻し |  | 50 | m3 |  |  | [CB210410]
|  |  | 最大埋戻幅1m以上4m未満 | [5 empty] | 施工 第 0-003号表
[R7黄本P1056 / R7赤本PⅡ-1-③-12]
|  |  | 再生ｸﾗｯｼｬｰﾗﾝ |  | 60 | m3 |  |  | [井守2号橋現着]
RC-40
|  |  | ｺﾝｸﾘｰﾄ |  | 11 | m3 |  |  | [CB240010]
|  |  | 無筋･鉄筋構造物 ﾊﾞｯｸﾎｳ(ｸﾚｰﾝ機能付)打設 18-8-25(20)(高炉)生ｺﾝｸﾘｰﾄ小型車割増無 一般養生 | [5 empty] | 施工 第 0-004号表
[R7黄本P1282 / R7赤本PⅡ-4-①-3]
|  |  | 基面整正 |  | 12 | m2 |  |  | [CB210080]
施工 第 0-005号表
[R7黄本P1052 / R7赤本PⅡ-1-③-7]
本工事費内訳表
3
費目 工種 種別 細別・規格 |  |  |  |  | 数 量 | 単 位 | 単 価 | 金 額 | 摘 要
|  |  | 残土等処分 |  | 120 | m3 |  |  | [CB210560]
|  |  | 【旧】門前建設業協同組合(輪島市門前町鍛 建設発生土埋立処分 | [5 empty] | 施工 第 0-006号表
[R7黄本P1038 / R7赤本PⅡ-1-②-30]
|  |  | 土砂等運搬 |  | 120 | m3 |  |  | [CB210110]
|  |  | 標準 ﾊﾞｯｸﾎｳ山積0.8m3(平積0.6m3) 土砂(岩塊･玉石混り土含む) DID無し 15.5km以下 良好 | [5 empty] | 施工 第 0-007号表
[R7黄本P1021 / R7赤本PⅡ-1-②-13]
|  | 均しコンクリート |  |  | 1 | 式
種別行
|  |  | ｺﾝｸﾘｰﾄ |  | 1 | m3 |  |  | [CB240010]
|  |  | 無筋･鉄筋構造物 ﾊﾞｯｸﾎｳ(ｸﾚｰﾝ機能付)打設 18-8-25(20)(高炉)生ｺﾝｸﾘｰﾄ小型車割増無 一般養生 | [5 empty] | 施工 第 0-008号表
[R7黄本P1282 / R7赤本PⅡ-4-①-3]
|  |  | 型枠 |  | 1 | m2 |  |  | [CB240210]
|  |  | 一般型枠 均しｺﾝｸﾘｰﾄ | [5 empty] | 施工 第 0-009号表
[R7黄本P1291 / R7赤本PⅡ-4-②-2]
|  | 躯体工 |  |  | 1 | 式
種別行
|  |  | フーチング |  | 1 | 式
細別行
|  |  |  | ｺﾝｸﾘｰﾄ | 11 | m3 |  |  | [CB240010]
|  |  | 無筋･鉄筋構造物 ﾊﾞｯｸﾎｳ(ｸﾚｰﾝ機能付)打設 各種30-12-25BBW/C≦50%生ｺﾝｸﾘｰﾄ小型車割増 一般養生 | [5 empty] | 施工 第 0-010号表
[R7黄本P1282 / R7赤本PⅡ-4-①-3]
|  |  |  | 型枠 | 13 | m2 |  |  | [CB240210]
|  |  | 一般型枠 鉄筋･無筋構造物 | [5 empty] | 施工 第 0-011号表
[R7黄本P1291 / R7赤本PⅡ-4-②-2]
本工事費内訳表
4
費目 工種 種別 細別・規格 |  |  |  |  | 数 量 | 単 位 | 単 価 | 金 額 | 摘 要
|  |  | 竪壁 |  | 1 | 式
細別行
|  |  |  | ｺﾝｸﾘｰﾄ | 11 | m3 |  |  | [CB240010]
|  |  | 無筋･鉄筋構造物 ﾊﾞｯｸﾎｳ(ｸﾚｰﾝ機能付)打設 各種30-12-25BBW/C≦50%生ｺﾝｸﾘｰﾄ小型車割増 一般養生 | [5 empty] | 施工 第 0-012号表
[R7黄本P1282 / R7赤本PⅡ-4-①-3]
|  |  |  | 型枠 | 22 | m2 |  |  | [CB240210]
|  |  | 一般型枠 鉄筋･無筋構造物 | [5 empty] | 施工 第 0-011号表
[R7黄本P1291 / R7赤本PⅡ-4-②-2]
|  |  | パラペット |  | 1 | 式
細別行
|  |  |  | ｺﾝｸﾘｰﾄ | 2 | m3 |  |  | [CB240010]
|  |  | 無筋･鉄筋構造物 人力打設 各種30-12-25BBW/C≦50%生ｺﾝｸﾘｰﾄ小型車割増 一般養生 現場内小運搬無し | [5 empty] | 施工 第 0-013号表
[R7黄本P1282 / R7赤本PⅡ-4-①-3]
|  |  |  | 型枠 | 3 | m2 |  |  | [CB240210]
|  |  | 一般型枠 鉄筋･無筋構造物 | [5 empty] | 施工 第 0-011号表
[R7黄本P1291 / R7赤本PⅡ-4-②-2]
|  |  | 支承工 |  | 1 | 式
細別行
|  |  |  | 型枠 | 0.2 | m2 |  |  | [CB240210]
|  |  | 一般型枠 小型構造物 | [5 empty] | 施工 第 0-014号表
[R7黄本P1291 / R7赤本PⅡ-4-②-2]
|  |  |  | 円形型枠 ﾌｼﾞﾎﾞｲﾄﾞ | 2 | ｍ
内径150×厚3.5×長4000mm
[建設物価R08.06.P173：全国（北海道・沖縄除く）,積算資料R08.06.P221：全国Ⅰ（除北海道沖縄 [(440+548)/2：有効桁=上位3桁止 切り捨て]]
本工事費内訳表
5
費目 工種 種別 細別・規格 |  |  |  |  | 数 量 | 単 位 | 単 価 | 金 額 | 摘 要
|  |  | 鉄筋工 |  | 1 | 式
細別行
|  |  |  | 鉄筋工[市場単価] | 0.64 | ｔ |  |  | [WB810010]
|  |  | SD345･D16~D25 一般構造物 10t未満 制約無 夜間無 ﾄﾝﾈﾙ無 法面無 太径10%未満(補正無) 補正無(一般構造物) 週休2日補正:週単位 | [5 empty] | 施工 第 0-015号表
[R7黄本<71> / R7赤本PⅥ-2-①-1]
|  |  |  | 鉄筋工[市場単価] | 0.27 | ｔ |  |  | [WB810010]
|  |  | SD345･D13 一般構造物 10t未満 制約無 夜間無 ﾄﾝﾈﾙ無 法面無 太径10%未満(補正無) 補正無(一般構造物) 週休2日補正:週単位 | [5 empty] | 施工 第 0-016号表
[R7黄本<71> / R7赤本PⅥ-2-①-1]
|  |  |  | 機械式鉄筋定着加工費 Head-bar工法,Tﾍｯﾄﾞ工法 | 13 | 箇所
D16 2m以下 3000本未満
[建設物価R08.06.P22：全国（北海道・沖縄除く）]
|  |  |  | 機械式鉄筋定着加工費 Head-bar工法,Tﾍｯﾄﾞ工法 | 23 | 箇所
D13 2m以下 3000本未満
[建設物価R08.06.P22：全国（北海道・沖縄除く）]
|  |  | 足場工 |  | 1 | 式
細別行
|  |  |  | 足場工 | 40 | 掛m2 |  |  | [WB252110]
|  |  | 手摺先行型枠組足場 必要 | [5 empty] | 施工 第 0-017号表
[R7黄本P302 / R7赤本PⅡ-5-⑦-2]
|  |  |  | 足場工 | 30 | 掛m2 |  |  | [WB252110]
|  |  | 単管傾斜足場 必要 | [5 empty] | 施工 第 0-018号表
[R7黄本P302 / R7赤本PⅡ-5-⑦-2]
|  |  | 仮設工 |  | 1 | 式
細別行
本工事費内訳表
6
費目 工種 種別 細別・規格 |  |  |  |  | 数 量 | 単 位 | 単 価 | 金 額 | 摘 要
|  |  |  | 大型土のう工 | 10 | 袋 |  |  | [WB252730]
|  |  | 購入土 製作･設置 | [5 empty] | 施工 第 0-019号表
[R7黄本P317 / R7赤本PⅡ-5-⑩-3]
|  |  |  | 大型土のう工 | 20 | 袋 |  |  | [WB252730]
|  |  | 設置(再設置含む) | [5 empty] | 施工 第 0-020号表
[R7黄本P317 / R7赤本PⅡ-5-⑩-3]
|  |  |  | 大型土のう工 | 30 | 袋 |  |  | [WB252730]
|  |  | 撤去 | [5 empty] | 施工 第 0-021号表
[R7黄本P317 / R7赤本PⅡ-5-⑩-3]
| Ａ２橋台 |  |  |  | 1 | 式
工種行
|  | 作業土工 |  |  | 1 | 式
種別行
|  |  | 床掘り |  | 50 | m3 |  |  | [CB210030]
|  |  | 土砂 平均施工幅1m以上2m未満 無し 障害有り | [5 empty] | 施工 第 0-001号表
[R7黄本P1049 / R7赤本PⅡ-1-③-4]
|  |  | 床掘り |  | 10 | m3 |  |  | [CB210030]
|  |  | 岩塊･玉石 平均施工幅1m以上2m未満 無し 障害有り | [5 empty] | 施工 第 0-002号表
[R7黄本P1049 / R7赤本PⅡ-1-③-4]
|  |  | 埋戻し |  | 60 | m3 |  |  | [CB210410]
|  |  | 最大埋戻幅1m以上4m未満 | [5 empty] | 施工 第 0-003号表
[R7黄本P1056 / R7赤本PⅡ-1-③-12]
|  |  | 再生ｸﾗｯｼｬｰﾗﾝ |  | 70 | m3 |  |  | [井守2号橋現着]
RC-40
本工事費内訳表
7
費目 工種 種別 細別・規格 |  |  |  |  | 数 量 | 単 位 | 単 価 | 金 額 | 摘 要
|  |  | ｺﾝｸﾘｰﾄ |  | 11 | m3 |  |  | [CB240010]
|  |  | 無筋･鉄筋構造物 ﾊﾞｯｸﾎｳ(ｸﾚｰﾝ機能付)打設 18-8-25(20)(高炉)生ｺﾝｸﾘｰﾄ小型車割増無 一般養生 | [5 empty] | 施工 第 0-004号表
[R7黄本P1282 / R7赤本PⅡ-4-①-3]
|  |  | 基面整正 |  | 14 | m2 |  |  | [CB210080]
施工 第 0-005号表
[R7黄本P1052 / R7赤本PⅡ-1-③-7]
|  |  | 残土等処分 |  | 1 | m3 |  |  | [CB210560]
|  |  | 【旧】門前建設業協同組合(輪島市門前町鍛 建設発生土埋立処分 | [5 empty] | 施工 第 0-006号表
[R7黄本P1038 / R7赤本PⅡ-1-②-30]
|  |  | 土砂等運搬 |  | 1 | m3 |  |  | [CB210110]
|  |  | 標準 ﾊﾞｯｸﾎｳ山積0.8m3(平積0.6m3) 土砂(岩塊･玉石混り土含む) DID無し 15.5km以下 良好 | [5 empty] | 施工 第 0-022号表
[R7黄本P1021 / R7赤本PⅡ-1-②-13]
|  | 均しコンクリート |  |  | 1 | 式
種別行
|  |  | ｺﾝｸﾘｰﾄ |  | 1 | m3 |  |  | [CB240010]
|  |  | 無筋･鉄筋構造物 ﾊﾞｯｸﾎｳ(ｸﾚｰﾝ機能付)打設 18-8-25(20)(高炉)生ｺﾝｸﾘｰﾄ小型車割増無 一般養生 | [5 empty] | 施工 第 0-008号表
[R7黄本P1282 / R7赤本PⅡ-4-①-3]
|  |  | 型枠 |  | 2 | m2 |  |  | [CB240210]
|  |  | 一般型枠 均しｺﾝｸﾘｰﾄ | [5 empty] | 施工 第 0-009号表
[R7黄本P1291 / R7赤本PⅡ-4-②-2]
|  | 躯体工 |  |  | 1 | 式
種別行
|  |  | フーチング |  | 1 | 式
細別行
本工事費内訳表
8
費目 工種 種別 細別・規格 |  |  |  |  | 数 量 | 単 位 | 単 価 | 金 額 | 摘 要
|  |  |  | ｺﾝｸﾘｰﾄ | 13 | m3 |  |  | [CB240010]
|  |  | 無筋･鉄筋構造物 ﾊﾞｯｸﾎｳ(ｸﾚｰﾝ機能付)打設 各種30-12-25BBW/C≦50%生ｺﾝｸﾘｰﾄ小型車割増 一般養生 | [5 empty] | 施工 第 0-023号表
[R7黄本P1282 / R7赤本PⅡ-4-①-3]
|  |  |  | 型枠 | 14 | m2 |  |  | [CB240210]
|  |  | 一般型枠 鉄筋･無筋構造物 | [5 empty] | 施工 第 0-011号表
[R7黄本P1291 / R7赤本PⅡ-4-②-2]
|  |  | 竪壁 |  | 1 | 式
細別行
|  |  |  | ｺﾝｸﾘｰﾄ | 10 | m3 |  |  | [CB240010]
|  |  | 無筋･鉄筋構造物 ﾊﾞｯｸﾎｳ(ｸﾚｰﾝ機能付)打設 各種30-12-25BBW/C≦50%生ｺﾝｸﾘｰﾄ小型車割増 一般養生 | [5 empty] | 施工 第 0-024号表
[R7黄本P1282 / R7赤本PⅡ-4-①-3]
|  |  |  | 型枠 | 19 | m2 |  |  | [CB240210]
|  |  | 一般型枠 鉄筋･無筋構造物 | [5 empty] | 施工 第 0-011号表
[R7黄本P1291 / R7赤本PⅡ-4-②-2]
|  |  | パラペット |  | 1 | 式
細別行
|  |  |  | ｺﾝｸﾘｰﾄ | 2 | m3 |  |  | [CB240010]
|  |  | 無筋･鉄筋構造物 人力打設 各種30-12-25BBW/C≦50%生ｺﾝｸﾘｰﾄ小型車割増 一般養生 現場内小運搬無し | [5 empty] | 施工 第 0-025号表
[R7黄本P1282 / R7赤本PⅡ-4-①-3]
|  |  |  | 型枠 | 2 | m2 |  |  | [CB240210]
|  |  | 一般型枠 鉄筋･無筋構造物 | [5 empty] | 施工 第 0-011号表
[R7黄本P1291 / R7赤本PⅡ-4-②-2]
|  |  | 支承工 |  | 1 | 式
細別行
本工事費内訳表
9
費目 工種 種別 細別・規格 |  |  |  |  | 数 量 | 単 位 | 単 価 | 金 額 | 摘 要
|  |  |  | 型枠 | 0.2 | m2 |  |  | [CB240210]
|  |  | 一般型枠 小型構造物 | [5 empty] | 施工 第 0-014号表
[R7黄本P1291 / R7赤本PⅡ-4-②-2]
|  |  |  | 円形型枠 ﾌｼﾞﾎﾞｲﾄﾞ | 3 | ｍ
内径150×厚3.5×長4000mm
[建設物価R08.06.P173：全国（北海道・沖縄除く）,積算資料R08.06.P221：全国Ⅰ（除北海道沖縄 [(440+548)/2：有効桁=上位3桁止 切り捨て]]
|  |  | 鉄筋工 |  | 1 | 式
細別行
|  |  |  | 鉄筋工[市場単価] | 0.65 | ｔ |  |  | [WB810010]
|  |  | SD345･D16~D25 一般構造物 10t未満 制約無 夜間無 ﾄﾝﾈﾙ無 法面無 太径10%未満(補正無) 補正無(一般構造物) 週休2日補正:週単位 | [5 empty] | 施工 第 0-026号表
[R7黄本<71> / R7赤本PⅥ-2-①-1]
|  |  |  | 鉄筋工[市場単価] | 0.3 | ｔ |  |  | [WB810010]
|  |  | SD345･D13 一般構造物 10t未満 制約無 夜間無 ﾄﾝﾈﾙ無 法面無 太径10%未満(補正無) 補正無(一般構造物) 週休2日補正:週単位 | [5 empty] | 施工 第 0-027号表
[R7黄本<71> / R7赤本PⅥ-2-①-1]
|  |  |  | 機械式鉄筋定着加工費 Head-bar工法,Tﾍｯﾄﾞ工法 | 13 | 箇所
D16 2m以下 3000本未満
[建設物価R08.06.P22：全国（北海道・沖縄除く）]
|  |  |  | 機械式鉄筋定着加工費 Head-bar工法,Tﾍｯﾄﾞ工法 | 26 | 箇所
D13 2m以下 3000本未満
[建設物価R08.06.P22：全国（北海道・沖縄除く）]
|  |  | 足場工 |  | 1 | 式
細別行
|  |  |  | 足場工 | 30 | 掛m2 |  |  | [WB252110]
|  |  | 手摺先行型枠組足場 必要 | [5 empty] | 施工 第 0-028号表
[R7黄本P302 / R7赤本PⅡ-5-⑦-2]
本工事費内訳表
10
費目 工種 種別 細別・規格 |  |  |  |  | 数 量 | 単 位 | 単 価 | 金 額 | 摘 要
|  |  |  | 足場工 | 30 | 掛m2 |  |  | [WB252110]
|  |  | 単管傾斜足場 必要 | [5 empty] | 施工 第 0-018号表
[R7黄本P302 / R7赤本PⅡ-5-⑦-2]
|  |  | 仮設工 |  | 1 | 式
細別行
|  |  |  | 大型土のう工 | 20 | 袋 |  |  | [WB252730]
|  |  | 購入土 製作･設置 | [5 empty] | 施工 第 0-029号表
[R7黄本P317 / R7赤本PⅡ-5-⑩-3]
|  |  |  | 敷鉄板設置･撤去 | 10 | 枚 |  |  | [WB253610]
|  |  | 1524mm*6096mm 設置･撤去 | [5 empty] | 施工 第 0-030号表
[R7黄本P356 / R7赤本PⅡ-5-⑯-1]
|  |  |  | しま鋼板賃料 22*1524*6096 | 10 | 枚 |  |  | [WB253630]
|  |  | 供用210日 | [5 empty] | 施工 第 0-031号表
[R7黄本P356 / R7赤本PⅡ-5-⑯-1]
|  |  |  | 水替工 | 1 | 式 |  |  | [WB25231Z]
|  |  | 作業時排水 40日 | [5 empty] | 施工 第 0-032号表
[R7黄本P310 / R7赤本PⅡ-5-⑧-4]
旧橋撤去 |  |  |  |  | 1 | 式
費目行
| 構造物撤去 |  |  |  | 1 | 式
工種行
|  | 構造物撤去 |  |  | 1 | 式
種別行
本工事費内訳表
11
費目 工種 種別 細別・規格 |  |  |  |  | 数 量 | 単 位 | 単 価 | 金 額 | 摘 要
|  |  | 構造物とりこわし･運搬･処分(複合) |  | 12 | m3 |  |  | [WB824020]
|  |  | 鉄筋構造物 機械施工 制約無 夜間無 対策不要 DID無 41.3km以下 週休2日補正:週単位 | [5 empty] | 施工 第 0-033号表
[R7赤本PⅥ-1-④-3]
|  |  | 構造物とりこわし･運搬･処分(複合) |  | 7 | m3 |  |  | [WB824020]
|  |  | 無筋構造物 機械施工 制約無 夜間無 対策不要 DID無 49.4km以下 週休2日補正:週単位 | [5 empty] | 施工 第 0-034号表
[R7赤本PⅥ-1-④-3]
護岸工 |  |  |  |  | 1 | 式
費目行
| 護岸工 |  |  |  | 1 | 式
工種行
|  | 大型ブロック積 |  |  | 1 | 式
種別行
|  |  | 大型ﾌﾞﾛｯｸ積 |  | 17 | m2 |  |  | [CB226230]
|  |  | 2,000kg/個以下 水抜きﾊﾟｲﾌﾟ有り | [5 empty] | 施工 第 0-035号表
[R7黄本P1093 / R7赤本PⅡ-2-③-8]
|  |  | 大型ﾌﾞﾛｯｸ積 |  | 17 | m2 |  |  | [Z9ID005010]
練積 1:0.3 控え750
[R08.04]
|  |  | 胴込･裏込ｺﾝｸﾘｰﾄ |  | 9 | m3 |  |  | [CB226110]
|  |  | 大型ﾌﾞﾛｯｸ 18-8-25(20)(高炉)生ｺﾝｸﾘｰﾄ小型車割増無 | [5 empty] | 施工 第 0-036号表
[R7黄本P1101 / R7赤本PⅡ-2-③-16]
|  |  | 胴込･裏込材(砕石) |  | 6 | m3 |  |  | [CB226120]
|  |  | 大型ﾌﾞﾛｯｸ 再生砕石RC-40 | [5 empty] | 施工 第 0-037号表
[R7黄本P1104 / R7赤本PⅡ-2-③-19]
本工事費内訳表
12
費目 工種 種別 細別・規格 |  |  |  |  | 数 量 | 単 位 | 単 価 | 金 額 | 摘 要
|  |  | 現場打天端ｺﾝｸﾘｰﾄ |  | 1 | m3 |  |  | [CB226180]
|  |  | 各種 一般養生 | [5 empty] | 施工 第 0-038号表
[R7黄本P1111 / R7赤本PⅡ-2-③-26]
|  |  | 吸出し防止材(全面)設置 |  | 4 | m2 |  |  | [CB226140]
施工 第 0-039号表
[R7黄本P1106 / R7赤本PⅡ-2-③-21]
|  |  | 現場打基礎ｺﾝｸﾘｰﾄ |  | 0.4 | m3 |  |  | [CB226170]
|  |  | 18-8-25(20)(高炉)生ｺﾝｸﾘｰﾄ小型車割増無 無し 一般養生･特殊養生(練炭) | [5 empty] | 施工 第 0-040号表
[R7黄本P1108 / R7赤本PⅡ-2-③-23]
|  |  | 床掘り |  | 20 | m3 |  |  | [CB210030]
|  |  | 土砂 平均施工幅1m以上2m未満 無し 障害有り | [5 empty] | 施工 第 0-001号表
[R7黄本P1049 / R7赤本PⅡ-1-③-4]
|  |  | 床掘り |  | 8 | m3 |  |  | [CB210030]
|  |  | 岩塊･玉石 平均施工幅1m以上2m未満 無し 障害有り | [5 empty] | 施工 第 0-002号表
[R7黄本P1049 / R7赤本PⅡ-1-③-4]
|  |  | 埋戻し |  | 10 | m3 |  |  | [CB210410]
|  |  | 最大埋戻幅1m以上4m未満 | [5 empty] | 施工 第 0-003号表
[R7黄本P1056 / R7赤本PⅡ-1-③-12]
|  |  | ｺﾝｸﾘｰﾄ |  | 3 | m3 |  |  | [CB240010]
|  |  | 無筋･鉄筋構造物 ﾊﾞｯｸﾎｳ(ｸﾚｰﾝ機能付)打設 18-8-25(20)(高炉)生ｺﾝｸﾘｰﾄ小型車割増無 一般養生 | [5 empty] | 施工 第 0-004号表
[R7黄本P1282 / R7赤本PⅡ-4-①-3]
|  |  | 基面整正 |  | 4 | m2 |  |  | [CB210080]
施工 第 0-005号表
[R7黄本P1052 / R7赤本PⅡ-1-③-7]
|  |  | 残土等処分 |  | 20 | m3 |  |  | [CB210560]
|  |  | 【旧】門前建設業協同組合(輪島市門前町鍛 建設発生土埋立処分 | [5 empty] | 施工 第 0-006号表
[R7黄本P1038 / R7赤本PⅡ-1-②-30]
本工事費内訳表
13
費目 工種 種別 細別・規格 |  |  |  |  | 数 量 | 単 位 | 単 価 | 金 額 | 摘 要
|  |  | 土砂等運搬 |  | 20 | m3 |  |  | [CB210110]
|  |  | 標準 ﾊﾞｯｸﾎｳ山積0.8m3(平積0.6m3) 土砂(岩塊･玉石混り土含む) DID無し 15.5km以下 良好 | [5 empty] | 施工 第 0-022号表
[R7黄本P1021 / R7赤本PⅡ-1-②-13]
|  | 小口止工・隔壁工 |  |  | 1 | 式
種別行
|  |  | 現場打小口止ｺﾝｸﾘｰﾄ |  | 8 | m3 |  |  | [CB226190]
|  |  | 各種 一般養生 | [5 empty] | 施工 第 0-041号表
[R7黄本P1109 / R7赤本PⅡ-2-③-24]
|  |  | 目地板 |  | 39 | m2 |  |  | [CB224710]
|  |  | 30m2以上 瀝青繊維質目地板(t=10) | [5 empty] | 施工 第 0-042号表
[R7黄本P1222 / R7赤本PⅡ-2-⑱-2]
|  | 大型土のう工 |  |  | 1 | 式
種別行
|  |  | 大型土のう工 |  | 66 | 袋 |  |  | [WB252730]
|  |  | 流用土 製作･設置 | [5 empty] | 施工 第 0-043号表
[R7黄本P317 / R7赤本PⅡ-5-⑩-3]
直接工事費計 |  |  |  |  | 1 | 式
共通仮設 |  |  |  |  | 1 | 式
| 共通仮設費 |  |  |  | 1 | 式
本工事費内訳表
14
費目 工種 種別 細別・規格 |  |  |  |  | 数 量 | 単 位 | 単 価 | 金 額 | 摘 要
|  | 運搬費 |  |  | 1 | 式
1号内訳書
|  |  | 仮設材運搬 製品L≦12m |  | 16 | ｔ |  |  | [WB010020]
|  |  | 片道23.2km 往復 | [5 empty] | 施工 第 0-062号表
[R7黄本<41> / R7赤本PⅠ-2-②-14]
|  |  | 仮設材(鋼矢板､H形鋼､覆工板､敷鉄板等)往復 |  | 16 | ｔ |  |  | [WB010030]
|  |  | 積込費+取卸し費･基地現場間往復 | [5 empty] | 施工 第 0-063号表
[R7黄本<42> / R7赤本PⅠ-2-②-15]
| 共通仮設費(率分) |  |  |  | 1 | 式
純工事費 |  |  |  |  | 1 | 式
| 現場管理費 |  |  |  | 1 | 式
|  | うち法定福利費の事業主負担額 |  |  | 1 | 式
工事原価 |  |  |  |  | 1 | 式
|  | 一般管理費等 |  |  | 1 | 式
本工事費内訳表
15
費目 工種 種別 細別・規格 |  |  |  |  | 数 量 | 単 位 | 単 価 | 金 額 | 摘 要
| 一般管理費等計 |  |  |  | 1 | 式
工事価格 |  |  |  |  | 1 | 式
| 消費税等相当額 |  |  |  | 1 | 式
工事費計 |  |  |  |  | 1 | 式

## 内訳書(下部工)
1号内訳書 | 内訳書 | 運搬費
[5 empty] | 1 |  | 式
16
名 称 ・ 規 格 | 数 量 | 単 位 | 単 価 | 金 額 | 摘 要
仮設材運搬 製品L≦12m | 16 | ｔ
片道23.2km 往復 |  |  |  |  | 施工 第 0-062号表
[R7黄本<41> / R7赤本PⅠ-2-②-14]
[WB010020]
仮設材(鋼矢板､H形鋼､覆工板､敷鉄板等)往復 | 16 | ｔ
積込費+取卸し費･基地現場間往復 |  |  |  |  | 施工 第 0-063号表
[R7黄本<42> / R7赤本PⅠ-2-②-15]
[WB010030]

## 明細書(下部工)
明細書
名 称 ・ 規 格 | 数 量 | 単 位 | 単 価 | 金 額 | 摘 要

## 代価表(下部工)
006号代価表 | 単価表 | 残土等処分 |  | 【旧】門前建設業協同組合(輪島市門前町鍛 建設発生土埋立処分
[6 empty] | 1 | m3
24
名 称 ・ 規 格 | 数 量 | 単 位 | 単 価 | 金 額 | 摘 要
【旧】門前建設業協同組合(輪島市門前町鍛冶屋ｿ-19他6筆) | 1 | m3
建設発生土 埋立処分
[R02.04]
[*03-2]
1m3当り
015号代価表 | 単価表 | 鉄筋工[市場単価] |  | SD345･D16~D25 一般構造物 10t未満 制約無 夜間無 ﾄﾝﾈﾙ無 法面無 太径10%未満(補正無) 補正無(一般構造物) 週休2日補正:週単位
[6 empty] | 1 | ｔ
36
名 称 ・ 規 格 | 数 量 | 単 位 | 単 価 | 金 額 | 摘 要
鉄筋ｺﾝｸﾘｰﾄ用棒鋼 | 1.03 | ｔ
SD345 D16~25
[R08.06]
[Z001102020]
鉄筋工(材料含まず) | 1 | ｔ
加工･組立共一般構造物
[R08.04]
[Q959000010 Q001001002]
1ｔ当り
016号代価表 | 単価表 | 鉄筋工[市場単価] |  | SD345･D13 一般構造物 10t未満 制約無 夜間無 ﾄﾝﾈﾙ無 法面無 太径10%未満(補正無) 補正無(一般構造物) 週休2日補正:週単位
[6 empty] | 1 | ｔ
37
名 称 ・ 規 格 | 数 量 | 単 位 | 単 価 | 金 額 | 摘 要
鉄筋ｺﾝｸﾘｰﾄ用棒鋼 | 1.03 | ｔ
SD345 D13
[R08.06]
[Z001102019]
鉄筋工(材料含まず) | 1 | ｔ
加工･組立共一般構造物
[R08.04]
[Q959000010 Q001001002]
1ｔ当り
017号代価表 | 単価表 | 足場工 |  | 手摺先行型枠組足場 必要
[6 empty] | 100 | 掛m2
38
名 称 ・ 規 格 | 数 量 | 単 位 | 単 価 | 金 額 | 摘 要
土木一般世話役 |  | 人
[R8.3]
[R0125]
とび工 |  | 人
[R8.3]
[R0106]
普通作業員 |  | 人
[R8.3]
[R0102]
ﾗﾌﾃﾚｰﾝｸﾚｰﾝ(作業料金)(長期割引なし) | 1.4 | 台/日
25t吊 ｵﾍﾟﾚｰﾀ付 日極
[建設物価R08.06.P809：北陸地区,積算資料R08.06.P285：北陸Ⅰ（除福井） [(69,000+63,000)/2：有効桁=上位3桁止 切り捨て]]
諸雑費 | 31 | ％
諸雑費
足場工仮設材等
1掛m2当り
018号代価表 | 単価表 | 足場工 |  | 単管傾斜足場 必要
[6 empty] | 100 | 掛m2
39
名 称 ・ 規 格 | 数 量 | 単 位 | 単 価 | 金 額 | 摘 要
土木一般世話役 |  | 人
[R8.3]
[R0125]
とび工 |  | 人
[R8.3]
[R0106]
普通作業員 |  | 人
[R8.3]
[R0102]
ﾗﾌﾃﾚｰﾝｸﾚｰﾝ(作業料金)(長期割引なし) | 0.8 | 台/日
25t吊 ｵﾍﾟﾚｰﾀ付 日極
[建設物価R08.06.P809：北陸地区,積算資料R08.06.P285：北陸Ⅰ（除福井） [(69,000+63,000)/2：有効桁=上位3桁止 切り捨て]]
諸雑費 | 28 | ％
諸雑費
足場工仮設材等
1掛m2当り
019号代価表 | 単価表 | 大型土のう工 |  | 購入土 製作･設置
[6 empty] | 10 | 袋
40
名 称 ・ 規 格 | 数 量 | 単 位 | 単 価 | 金 額 | 摘 要
土木一般世話役 |  | 人
[R8.3]
[R0125]
特殊作業員 |  | 人
[R8.3]
[R0101]
普通作業員 |  | 人
[R8.3]
[R0102]
大型土のう | 10 | 袋
φ110×108(1m3)耐候性ﾀｲﾌﾟ(標準品)
[R08.04]
[Z904030120]
再生ｸﾗｯｼｬｰﾗﾝ | 10 | m3
RC-40
[井守2号橋現着]
ﾊﾞｯｸﾎｳ(賃料) |  | 日
ﾊﾞｹｯﾄ容量0.45m3吊能力2.9t |  |  |  |  | 施工 第 0-048号表
諸雑費 | 1 | ％
諸雑費
製作･設置､製作の作業で必要な製作枠の損料等費用等
1袋当り
020号代価表 | 単価表 | 大型土のう工 |  | 設置(再設置含む)
[6 empty] | 10 | 袋
41
名 称 ・ 規 格 | 数 量 | 単 位 | 単 価 | 金 額 | 摘 要
土木一般世話役 |  | 人
[R8.3]
[R0125]
特殊作業員 |  | 人
[R8.3]
[R0101]
普通作業員 |  | 人
[R8.3]
[R0102]
ﾊﾞｯｸﾎｳ(賃料) |  | 日
ﾊﾞｹｯﾄ容量0.8m3吊能力2.9t |  |  |  |  | 施工 第 0-049号表
諸雑費 | 0.2 | ％
諸雑費
製作･設置､製作の作業で必要な製作枠の損料等費用等
1袋当り
021号代価表 | 単価表 | 大型土のう工 |  | 撤去
[6 empty] | 10 | 袋
42
名 称 ・ 規 格 | 数 量 | 単 位 | 単 価 | 金 額 | 摘 要
土木一般世話役 |  | 人
[R8.3]
[R0125]
特殊作業員 |  | 人
[R8.3]
[R0101]
ﾊﾞｯｸﾎｳ(賃料) |  | 日
ﾊﾞｹｯﾄ容量0.8m3吊能力2.9t |  |  |  |  | 施工 第 0-050号表
諸雑費 | 0.4 | ％
諸雑費
製作･設置､製作の作業で必要な製作枠の損料等費用等
1袋当り
026号代価表 | 単価表 | 鉄筋工[市場単価] |  | SD345･D16~D25 一般構造物 10t未満 制約無 夜間無 ﾄﾝﾈﾙ無 法面無 太径10%未満(補正無) 補正無(一般構造物) 週休2日補正:週単位
[6 empty] | 1 | ｔ
49
名 称 ・ 規 格 | 数 量 | 単 位 | 単 価 | 金 額 | 摘 要
鉄筋ｺﾝｸﾘｰﾄ用棒鋼 | 1.03 | ｔ
SD345 D16~25
[R08.06]
[Z001102020]
鉄筋工(材料含まず) | 1 | ｔ
加工･組立共一般構造物
[R08.04]
[Q959000010 Q001001002]
1ｔ当り
027号代価表 | 単価表 | 鉄筋工[市場単価] |  | SD345･D13 一般構造物 10t未満 制約無 夜間無 ﾄﾝﾈﾙ無 法面無 太径10%未満(補正無) 補正無(一般構造物) 週休2日補正:週単位
[6 empty] | 1 | ｔ
50
名 称 ・ 規 格 | 数 量 | 単 位 | 単 価 | 金 額 | 摘 要
鉄筋ｺﾝｸﾘｰﾄ用棒鋼 | 1.03 | ｔ
SD345 D13
[R08.06]
[Z001102019]
鉄筋工(材料含まず) | 1 | ｔ
加工･組立共一般構造物
[R08.04]
[Q959000010 Q001001002]
1ｔ当り
028号代価表 | 単価表 | 足場工 |  | 手摺先行型枠組足場 必要
[6 empty] | 100 | 掛m2
51
名 称 ・ 規 格 | 数 量 | 単 位 | 単 価 | 金 額 | 摘 要
土木一般世話役 |  | 人
[R8.3]
[R0125]
とび工 |  | 人
[R8.3]
[R0106]
普通作業員 |  | 人
[R8.3]
[R0102]
ﾗﾌﾃﾚｰﾝｸﾚｰﾝ(作業料金)(長期割引なし) | 1.4 | 台/日
25t吊 ｵﾍﾟﾚｰﾀ付 日極
[建設物価R08.06.P809：北陸地区,積算資料R08.06.P285：北陸Ⅰ（除福井） [(69,000+63,000)/2：有効桁=上位3桁止 切り捨て]]
諸雑費 | 31 | ％
諸雑費
足場工仮設材等
1掛m2当り
029号代価表 | 単価表 | 大型土のう工 |  | 購入土 製作･設置
[6 empty] | 10 | 袋
52
名 称 ・ 規 格 | 数 量 | 単 位 | 単 価 | 金 額 | 摘 要
土木一般世話役 |  | 人
[R8.3]
[R0125]
特殊作業員 |  | 人
[R8.3]
[R0101]
普通作業員 |  | 人
[R8.3]
[R0102]
大型土のう | 10 | 袋
φ110×108(1m3)耐候性ﾀｲﾌﾟ(標準品)
[R08.04]
[Z904030120]
再生ｸﾗｯｼｬｰﾗﾝ | 10 | m3
RC-40
[井守2号橋現着]
ﾊﾞｯｸﾎｳ(賃料) |  | 日
ﾊﾞｹｯﾄ容量0.45m3吊能力2.9t |  |  |  |  | 施工 第 0-048号表
諸雑費 | 1 | ％
諸雑費
製作･設置､製作の作業で必要な製作枠の損料等費用等
1袋当り
030号代価表 | 単価表 | 敷鉄板設置･撤去 |  | 1524mm*6096mm 設置･撤去
[6 empty] | 100 | 枚
53
名 称 ・ 規 格 | 数 量 | 単 位 | 単 価 | 金 額 | 摘 要
土木一般世話役 |  | 人
[R8.3]
[R0125]
とび工 |  | 人
[R8.3]
[R0106]
普通作業員 |  | 人
[R8.3]
[R0102]
ﾊﾞｯｸﾎｳ(賃料) |  | 日
ﾊﾞｹｯﾄ容量0.8m3吊能力2.9t |  |  |  |  | 施工 第 0-054号表
諸雑費 | 1 | ％
諸雑費
吊金具及びﾜｲﾔﾛｰﾌﾟの費用
1枚当り
031号代価表 | 単価表 | しま鋼板賃料 22*1524*6096 |  | 供用210日
[6 empty] | 1 | 枚
54
名 称 ・ 規 格 | 数 量 | 単 位 | 単 価 | 金 額 | 摘 要
縞鋼板(賃貸)360日以内 | 1 | 枚/日
22*1524*6096
[建設物価R08.06.P816：北陸地区,積算資料R08.06.P291：北陸 [(112+108)/2：有効桁=上位3桁止 切り捨て]]
縞鋼板(賃貸)整備費 | 1 | 枚
22*1524*6096
[建設物価R08.06.P816：北陸地区,積算資料R08.06.P291：北陸 [(1,370+1,320)/2：有効桁=上位3桁止 切り捨て]]
1枚当り
032号代価表 | 単価表 | 水替工 |  | 作業時排水 40日
[6 empty] | 1 | 式
55
名 称 ・ 規 格 | 数 量 | 単 位 | 単 価 | 金 額 | 摘 要
ﾎﾟﾝﾌﾟ運転 |  | 日
排水量0m3/h以上120m3/h未満 揚程10m 発動発電機 作業時排水 |  |  |  |  | 施工 第 0-055号表
ﾎﾟﾝﾌﾟ設置･撤去 | 1 | 箇所
施工 第 0-056号表
1式当り
033号代価表 | 単価表 | 構造物とりこわし･運搬･処分(複合) |  | 鉄筋構造物 機械施工 制約無 夜間無 対策不要 DID無 41.3km以下 週休2日補正:週単位
[6 empty] | 100 | m3
56
名 称 ・ 規 格 | 数 量 | 単 位 | 単 価 | 金 額 | 摘 要
鉄筋構造物 | 100 | m3
昼間 機械施工 制約無
[R08.04]
[Q001611007 Q314601070]
殻運搬 | 100 | m3
ｺﾝｸﾘｰﾄ(鉄筋)構造物とりこわし 機械積込 DID無し 41.3km以下 良好 |  |  |  |  | 施工 第 0-057号表
(株)中部資源再開発(能登町字太田原ﾇ6-1) | 250 | ｔ
Co塊(有筋) 中間(破砕)
[R08.06]
[53-3]
1m3当り
034号代価表 | 単価表 | 構造物とりこわし･運搬･処分(複合) |  | 無筋構造物 機械施工 制約無 夜間無 対策不要 DID無 49.4km以下 週休2日補正:週単位
[6 empty] | 100 | m3
57
名 称 ・ 規 格 | 数 量 | 単 位 | 単 価 | 金 額 | 摘 要
無筋構造物 | 100 | m3
昼間 機械施工 制約無
[R08.04]
[Q001611001 Q314601010]
殻運搬 | 100 | m3
ｺﾝｸﾘｰﾄ(無筋)構造物とりこわし 機械積込 DID無し 49.4km以下 良好 |  |  |  |  | 施工 第 0-058号表
(有)小林重機(志賀町稲敷丙17-18) | 235 | ｔ
ｺﾝｸﾘｰﾄ塊(無筋) 中間処理(破砕)
[R08.06]
[05-3]
1m3当り
043号代価表 | 単価表 | 大型土のう工 |  | 流用土 製作･設置
[6 empty] | 10 | 袋
69
名 称 ・ 規 格 | 数 量 | 単 位 | 単 価 | 金 額 | 摘 要
土木一般世話役 |  | 人
[R8.3]
[R0125]
特殊作業員 |  | 人
[R8.3]
[R0101]
普通作業員 |  | 人
[R8.3]
[R0102]
大型土のう | 10 | 袋
φ110×108(1m3)耐候性ﾀｲﾌﾟ(標準品)
[R08.04]
[Z904030120]
ﾊﾞｯｸﾎｳ(賃料) |  | 日
ﾊﾞｹｯﾄ容量0.45m3吊能力2.9t |  |  |  |  | 施工 第 0-048号表
諸雑費 | 1 | ％
諸雑費
製作･設置､製作の作業で必要な製作枠の損料等費用等
1袋当り
044号代価表 | 単価表 | 生ｺﾝｸﾘｰﾄ |  | 18-8-25(20)(高炉) 生ｺﾝｸﾘｰﾄ小型車割増無
[6 empty] | 1 | m3
70
名 称 ・ 規 格 | 数 量 | 単 位 | 単 価 | 金 額 | 摘 要
生ｺﾝｸﾘｰﾄ | 1 | m3
18-8-25又は20BB W/C≦65%
[R08.04]
[Z9IB006100]
1m3当り
045号代価表 | 単価表 | 生ｺﾝｸﾘｰﾄ |  | 各種 30-12-25BBW/C≦50% 生ｺﾝｸﾘｰﾄ小型車割増無
[6 empty] | 1 | m3
71
名 称 ・ 規 格 | 数 量 | 単 位 | 単 価 | 金 額 | 摘 要
生ｺﾝｸﾘｰﾄ | 1 | m3
30-12-25BB W/C≦50%
[R08.04]
[Z9IB012000]
1m3当り
046号代価表 | 単価表 | 生ｺﾝｸﾘｰﾄ |  | 各種 30-12-25BBW/C≦50% 生ｺﾝｸﾘｰﾄ小型車割増無
[6 empty] | 1 | m3
72
名 称 ・ 規 格 | 数 量 | 単 位 | 単 価 | 金 額 | 摘 要
生ｺﾝｸﾘｰﾄ | 1 | m3
30-12-25BB W/C≦50%
[R08.04]
[Z9IB012000]
1m3当り
047号代価表 | 単価表 | 生ｺﾝｸﾘｰﾄ |  | 各種 30-12-25BBW/C≦50% 生ｺﾝｸﾘｰﾄ小型車割増無
[6 empty] | 1 | m3
73
名 称 ・ 規 格 | 数 量 | 単 位 | 単 価 | 金 額 | 摘 要
生ｺﾝｸﾘｰﾄ | 1 | m3
30-12-25BB W/C≦50%
[R08.04]
[Z9IB012000]
1m3当り
048号代価表 | 単価表 | ﾊﾞｯｸﾎｳ(賃料) |  | ﾊﾞｹｯﾄ容量0.45m3吊能力2.9t
[6 empty] | 1 | 日
74
名 称 ・ 規 格 | 数 量 | 単 位 | 単 価 | 金 額 | 摘 要
運転手(特殊) |  | 人
[R8.3]
[R0114]
軽油 | 63 | L
[R08.06]
[Z006702002 Z304010090]
後方超小旋回ﾊﾞｯｸﾎｳ･ｸﾛｰﾗ型ｸﾚｰﾝ付(賃貸)(長期割引なし) | 1.28 | 台/日
ﾊﾞｹｯﾄ容量 0.45m3 吊能力2.9t
[建設物価R08.06.P801：北陸地区,積算資料R08.06.P279：北陸Ⅰ（除福井） [(12,100+11,700)/2：有効桁=上位3桁止 切り捨て]]
1日当り
049号代価表 | 単価表 | ﾊﾞｯｸﾎｳ(賃料) |  | ﾊﾞｹｯﾄ容量0.8m3吊能力2.9t
[6 empty] | 1 | 日
75
名 称 ・ 規 格 | 数 量 | 単 位 | 単 価 | 金 額 | 摘 要
運転手(特殊) |  | 人
[R8.3]
[R0114]
軽油 | 99 | L
[R08.06]
[Z006702002 Z304010090]
ﾊﾞｯｸﾎｳ･ｸﾛｰﾗ型ｸﾚｰﾝ付(賃貸)(長期割引なし) | 1.23 | 台/日
ﾊﾞｹｯﾄ容量 0.8m3 吊能力2.9t
[建設物価R08.06.P801：北陸地区,積算資料R08.06.P279：北陸Ⅰ（除福井） [(17,600+17,100)/2：有効桁=上位3桁止 切り捨て]]
1日当り
050号代価表 | 単価表 | ﾊﾞｯｸﾎｳ(賃料) |  | ﾊﾞｹｯﾄ容量0.8m3吊能力2.9t
[6 empty] | 1 | 日
76
名 称 ・ 規 格 | 数 量 | 単 位 | 単 価 | 金 額 | 摘 要
運転手(特殊) |  | 人
[R8.3]
[R0114]
軽油 | 101 | L
[R08.06]
[Z006702002 Z304010090]
ﾊﾞｯｸﾎｳ･ｸﾛｰﾗ型ｸﾚｰﾝ付(賃貸)(長期割引なし) | 1.21 | 台/日
ﾊﾞｹｯﾄ容量 0.8m3 吊能力2.9t
[建設物価R08.06.P801：北陸地区,積算資料R08.06.P279：北陸Ⅰ（除福井） [(17,600+17,100)/2：有効桁=上位3桁止 切り捨て]]
1日当り
051号代価表 | 単価表 | 生ｺﾝｸﾘｰﾄ |  | 各種 30-12-25BBW/C≦50% 生ｺﾝｸﾘｰﾄ小型車割増無
[6 empty] | 1 | m3
77
名 称 ・ 規 格 | 数 量 | 単 位 | 単 価 | 金 額 | 摘 要
生ｺﾝｸﾘｰﾄ | 1 | m3
30-12-25BB W/C≦50%
[R08.04]
[Z9IB012000]
1m3当り
052号代価表 | 単価表 | 生ｺﾝｸﾘｰﾄ |  | 各種 30-12-25BBW/C≦50% 生ｺﾝｸﾘｰﾄ小型車割増無
[6 empty] | 1 | m3
78
名 称 ・ 規 格 | 数 量 | 単 位 | 単 価 | 金 額 | 摘 要
生ｺﾝｸﾘｰﾄ | 1 | m3
30-12-25BB W/C≦50%
[R08.04]
[Z9IB012000]
1m3当り
053号代価表 | 単価表 | 生ｺﾝｸﾘｰﾄ |  | 各種 30-12-25BBW/C≦50% 生ｺﾝｸﾘｰﾄ小型車割増無
[6 empty] | 1 | m3
79
名 称 ・ 規 格 | 数 量 | 単 位 | 単 価 | 金 額 | 摘 要
生ｺﾝｸﾘｰﾄ | 1 | m3
30-12-25BB W/C≦50%
[R08.04]
[Z9IB012000]
1m3当り
054号代価表 | 単価表 | ﾊﾞｯｸﾎｳ(賃料) |  | ﾊﾞｹｯﾄ容量0.8m3吊能力2.9t
[6 empty] | 1 | 日
80
名 称 ・ 規 格 | 数 量 | 単 位 | 単 価 | 金 額 | 摘 要
運転手(特殊) |  | 人
[R8.3]
[R0114]
軽油 | 119 | L
[R08.06]
[Z006702002 Z304010090]
ﾊﾞｯｸﾎｳ･ｸﾛｰﾗ型ｸﾚｰﾝ付(賃貸)(長期割引なし) | 1.06 | 台/日
ﾊﾞｹｯﾄ容量 0.8m3 吊能力2.9t
[建設物価R08.06.P801：北陸地区,積算資料R08.06.P279：北陸Ⅰ（除福井） [(17,600+17,100)/2：有効桁=上位3桁止 切り捨て]]
1日当り
055号代価表 | 単価表 | ﾎﾟﾝﾌﾟ運転 |  | 排水量0m3/h以上120m3/h未満 揚程10m 発動発電機 作業時排水
[6 empty] | 1 | 日
81
名 称 ・ 規 格 | 数 量 | 単 位 | 単 価 | 金 額 | 摘 要
特殊作業員 |  | 人
[R8.3]
[R0101]
工事用水中ﾓｰﾀﾎﾟﾝﾌﾟ(賃料) |  | 日
径200mm11kW揚程10m |  |  |  |  | 施工 第 0-064号表
発動発電機(賃料) |  | 日
出力45kVA低騒音･超低騒音 |  |  |  |  | 施工 第 0-065号表
諸雑費 | 5 | ％
諸雑費
ﾎﾟﾝﾌﾟ配管材料の損料､分電盤の賃料等
1日当り
056号代価表 | 単価表 | ﾎﾟﾝﾌﾟ設置･撤去
[6 empty] | 1 | 箇所
82
名 称 ・ 規 格 | 数 量 | 単 位 | 単 価 | 金 額 | 摘 要
土木一般世話役 |  | 人
[R8.3]
[R0125]
特殊作業員 |  | 人
[R8.3]
[R0101]
普通作業員 |  | 人
[R8.3]
[R0102]
ﾊﾞｯｸﾎｳ(賃料) |  | 日
ﾊﾞｹｯﾄ容量0.8m3吊能力2.9t |  |  |  |  | 施工 第 0-066号表
1箇所当り
059号代価表 | 単価表 | 生ｺﾝｸﾘｰﾄ |  | 18-8-25(20)(高炉) 生ｺﾝｸﾘｰﾄ小型車割増無
[6 empty] | 1 | m3
85
名 称 ・ 規 格 | 数 量 | 単 位 | 単 価 | 金 額 | 摘 要
生ｺﾝｸﾘｰﾄ | 1 | m3
18-8-25又は20BB W/C≦60%
[R08.04]
[Z9IB006200]
1m3当り
060号代価表 | 単価表 | 生ｺﾝｸﾘｰﾄ |  | 各種 21-8-40BBW/C≦60% 生ｺﾝｸﾘｰﾄ小型車割増無
[6 empty] | 1 | m3
86
名 称 ・ 規 格 | 数 量 | 単 位 | 単 価 | 金 額 | 摘 要
生ｺﾝｸﾘｰﾄ | 1 | m3
21-8-40BB W/C≦60%
[R08.04]
[Z9IB006900]
1m3当り
061号代価表 | 単価表 | 生ｺﾝｸﾘｰﾄ |  | 各種 21-8-40BBW/C≦60% 生ｺﾝｸﾘｰﾄ小型車割増無
[6 empty] | 1 | m3
87
名 称 ・ 規 格 | 数 量 | 単 位 | 単 価 | 金 額 | 摘 要
生ｺﾝｸﾘｰﾄ | 1 | m3
21-8-40BB W/C≦60%
[R08.04]
[Z9IB006900]
1m3当り
062号代価表 | 単価表 | 仮設材運搬 製品L≦12m |  | 片道23.2km 往復
[6 empty] | 1 | ｔ
88
名 称 ・ 規 格 | 数 量 | 単 位 | 単 価 | 金 額 | 摘 要
仮設材の運搬費 | 2 | ｔ
基本運賃
1ｔ当り
063号代価表 | 単価表 | 仮設材(鋼矢板､H形鋼､覆工板､敷鉄板等)往復 |  | 積込費+取卸し費･基地現場間往復
[6 empty] | 1 | ｔ
89
名 称 ・ 規 格 | 数 量 | 単 位 | 単 価 | 金 額 | 摘 要
積込費取卸し費 | 1 | ｔ
積込費+取卸し費 基地現場間往復
[R7国交省･赤本PⅠ-2-②-15]
1ｔ当り
064号代価表 | 単価表 | 工事用水中ﾓｰﾀﾎﾟﾝﾌﾟ(賃料) |  | 径200mm11kW揚程10m
[6 empty] | 1 | 日
90
名 称 ・ 規 格 | 数 量 | 単 位 | 単 価 | 金 額 | 摘 要
水中ﾎﾟﾝﾌﾟ(賃貸)(長期割引なし) | 1.2 | 基/日
径200mm 11kW 揚程10m
[建設物価R08.06.P806：北陸地区,積算資料R08.06.P283：北陸Ⅰ（除福井） [(780+750)/2：有効桁=上位3桁止 切り捨て]]
1日当り
065号代価表 | 単価表 | 発動発電機(賃料) |  | 出力45kVA低騒音･超低騒音
[6 empty] | 1 | 日
91
名 称 ・ 規 格 | 数 量 | 単 位 | 単 価 | 金 額 | 摘 要
軽油 | 46 | L
[R08.06]
[Z006702002 Z304010090]
ﾃﾞｨｰｾﾞﾙ発電機(賃貸)(長期割引なし) | 1.2 | 基/日
出力45kVA 低騒音･超低騒音
[建設物価R08.06.P806：北陸地区,積算資料R08.06.P283：北陸Ⅰ（除福井） [(4,000+3,600)/2：有効桁=上位3桁止 切り捨て]]
1日当り
066号代価表 | 単価表 | ﾊﾞｯｸﾎｳ(賃料) |  | ﾊﾞｹｯﾄ容量0.8m3吊能力2.9t
[6 empty] | 1 | 日
92
名 称 ・ 規 格 | 数 量 | 単 位 | 単 価 | 金 額 | 摘 要
運転手(特殊) |  | 人
[R8.3]
[R0114]
軽油 | 45 | L
[R08.06]
[Z006702002 Z304010090]
ﾊﾞｯｸﾎｳ･ｸﾛｰﾗ型ｸﾚｰﾝ付(賃貸)(長期割引なし) | 1.47 | 台/日
ﾊﾞｹｯﾄ容量 0.8m3 吊能力2.9t
[建設物価R08.06.P801：北陸地区,積算資料R08.06.P279：北陸Ⅰ（除福井） [(17,600+17,100)/2：有効桁=上位3桁止 切り捨て]]
1日当り

## 単価表(下部工)
単価表
名 称 ・ 規 格 | 数 量 | 単 位 | 単 価 | 金 額 | 摘 要

## 施工パッケージ(下部工)
床掘り |  |  |  |  | 施工パッケージ表 |  |  |  |  | 17
土砂 平均施工幅1m以上2m未満 無し 障害有り |  |  |  | （ | 001号 |  | ） |  | 1 | m3
| 名 称 ・ 規 格 | 構成比 |  | 積算地区単価 |  | 名 称 ・ 規 格(基準地区単価) |  | 基準地区単価 | 備 考
K
|  | 19 | 72
K1 | 後方超小旋回ﾊﾞｯｸﾎｳ･ｸﾛｰﾗ型(賃貸)(長期割引なし) |  |  |  |  | [賃料]ﾊﾞｯｸﾎｳ(ｸﾛｰﾗ型)[後方超小旋回型] |  |  | [建設物価R08.06.P801：北陸地区,積算資料R08.06.P279：北陸Ⅰ（除福井） [(11,100+10,600)/2：有効桁=上位3桁止 切り捨て]]
| ﾊﾞｹｯﾄ容量 0.45m3 | 19 | 72 |  |  | 山積0.45m3(平積0.35m3) |  |  | 建設物価R06.04.P801：関東地区,積算資料R06.04.P279：関東 [(6500+6435)/2]
R
|  | 66 | 35
R1 | 運転手(特殊) |  |  |  |  | 運転手(特殊) |  |  | [R8.3]
|  | 66 | 35 | [5 empty] | R6.3
Z
|  | 13 | 93
Z1 | 軽油 |  |  |  |  | 軽油 |  |  | [R08.06]
|  | 13 | 93 |  |  | ﾊﾟﾄﾛｰﾙ給油 |  |  | 建設物価R06.04.P788：東京23区,積算資料R06.04.P259：東京 [(135+142)/2]
床掘り |  |  |  |  | 施工パッケージ表 |  |  |  |  | 18
岩塊･玉石 平均施工幅1m以上2m未満 無し 障害有り |  |  |  | （ | 002号 |  | ） |  | 1 | m3
| 名 称 ・ 規 格 | 構成比 |  | 積算地区単価 |  | 名 称 ・ 規 格(基準地区単価) |  | 基準地区単価 | 備 考
K
|  | 19 | 72
K1 | 後方超小旋回ﾊﾞｯｸﾎｳ･ｸﾛｰﾗ型(賃貸)(長期割引なし) |  |  |  |  | [賃料]ﾊﾞｯｸﾎｳ(ｸﾛｰﾗ型)[後方超小旋回型] |  |  | [建設物価R08.06.P801：北陸地区,積算資料R08.06.P279：北陸Ⅰ（除福井） [(11,100+10,600)/2：有効桁=上位3桁止 切り捨て]]
| ﾊﾞｹｯﾄ容量 0.45m3 | 19 | 72 |  |  | 山積0.45m3(平積0.35m3) |  |  | 建設物価R06.04.P801：関東地区,積算資料R06.04.P279：関東 [(6500+6435)/2]
R
|  | 66 | 35
R1 | 運転手(特殊) |  |  |  |  | 運転手(特殊) |  |  | [R8.3]
|  | 66 | 35 | [5 empty] | R6.3
Z
|  | 13 | 93
Z1 | 軽油 |  |  |  |  | 軽油 |  |  | [R08.06]
|  | 13 | 93 |  |  | ﾊﾟﾄﾛｰﾙ給油 |  |  | 建設物価R06.04.P788：東京23区,積算資料R06.04.P259：東京 [(135+142)/2]
埋戻し |  |  |  |  | 施工パッケージ表 |  |  |  |  | 19
最大埋戻幅1m以上4m未満 |  |  |  | （ | 003号 |  | ） |  | 1 | m3
| 名 称 ・ 規 格 | 構成比 |  | 積算地区単価 |  | 名 称 ・ 規 格(基準地区単価) |  | 基準地区単価 | 備 考
K
|  | 9 | 29
K1 | ﾊﾞｯｸﾎｳ･ｸﾛｰﾗ型(賃貸)(長期割引なし) |  |  |  |  | [賃料]ﾊﾞｯｸﾎｳ ｸﾛｰﾗ型 |  |  | [建設物価R08.06.P801：北陸地区,積算資料R08.06.P279：北陸Ⅰ（除福井） [(15,700+15,800)/2：有効桁=上位3桁止 切り捨て]]
| ﾊﾞｹｯﾄ容量 0.8m3 | 7 | 79 |  |  | 山積0.8m3(平積0.6m3) |  |  | 建設物価R06.04.P801：関東地区,積算資料R06.04.P279：関東 [(8450+9165)/2]
K2 | 振動ﾛｰﾗ･ﾊﾝﾄﾞｶﾞｲﾄﾞ式(賃貸)(長期割引なし) |  |  |  |  | [賃料]振動ﾛｰﾗ(舗装用)[ﾊﾝﾄﾞｶﾞｲﾄﾞ式] |  |  | [建設物価R08.06.P804：北陸地区,積算資料R08.06.P282：北陸Ⅰ（除福井） [(2,400+2,300)/2：有効桁=上位3桁止 切り捨て]]
| 0.5~0.6t | 1 | 41 |  |  | 質量0.5~0.6t |  |  | 建設物価R06.04.P804：関東地区,積算資料R06.04.P282：関東 [(1235+1300)/2]
K3 | ﾀﾝﾊﾟ(賃貸)(長期割引なし) |  |  |  |  | [賃料]ﾀﾝﾊﾟ |  |  | [建設物価R08.06.P805：北陸地区,積算資料R08.06.P282：北陸Ⅰ（除福井） [(940+920)/2：有効桁=上位3桁止 切り捨て]]
| 質量60~80kg | 0 | 9 |  |  | 60~80kg |  |  | 建設物価R06.04.P805：関東地区,積算資料R06.04.P282：関東 [(474.5+468)/2]
R
|  | 82 | 13
R1 | 普通作業員 |  |  |  |  | 普通作業員 |  |  | [R8.3]
|  | 40 | 17 | [5 empty] | R6.3
R2 | 特殊作業員 |  |  |  |  | 特殊作業員 |  |  | [R8.3]
|  | 26 | 27 | [5 empty] | R6.3
R3 | 運転手(特殊) |  |  |  |  | 運転手(特殊) |  |  | [R8.3]
|  | 15 | 69 | [5 empty] | R6.3
Z
|  | 8 | 58
埋戻し |  |  |  |  | 施工パッケージ表 |  |  |  |  | 20
最大埋戻幅1m以上4m未満 |  |  |  | （ | 003号 |  | ） |  | 1 | m3
| 名 称 ・ 規 格 | 構成比 |  | 積算地区単価 |  | 名 称 ・ 規 格(基準地区単価) |  | 基準地区単価 | 備 考
Z1 | 軽油 |  |  |  |  | 軽油 |  |  | [R08.06]
|  | 8 | 45 |  |  | ﾊﾟﾄﾛｰﾙ給油 |  |  | 建設物価R06.04.P788：東京23区,積算資料R06.04.P259：東京 [(135+142)/2]
Z2 | ｶﾞｿﾘﾝ |  |  |  |  | ｶﾞｿﾘﾝ ﾚｷﾞｭﾗｰ |  |  | [R08.06]
| ﾚｷﾞｭﾗｰ | 0 | 13 |  |  | ｽﾀﾝﾄﾞ |  |  | 建設物価R06.04.P788：東京23区,積算資料R06.04.P259：東京 [(155+154)/2]
ｺﾝｸﾘｰﾄ |  |  |  |  | 施工パッケージ表 |  |  |  |  | 21
無筋･鉄筋構造物 ﾊﾞｯｸﾎｳ(ｸﾚｰﾝ機能付)打設 18-8-25(20)(高炉)生ｺﾝｸﾘｰﾄ小型車割増無 一般養生 |  |  |  | （ | 004号 |  | ） |  | 1 | m3
| 名 称 ・ 規 格 | 構成比 |  | 積算地区単価 |  | 名 称 ・ 規 格(基準地区単価) |  | 基準地区単価 | 備 考
K
|  | 3 | 50
K1 | ﾊﾞｯｸﾎｳ･ｸﾛｰﾗ型ｸﾚｰﾝ付(賃貸)(長期割引なし) |  |  |  |  | [賃料]ﾊﾞｯｸﾎｳ(ｸﾛｰﾗ型)[ｸﾚｰﾝ機能付] |  |  | [建設物価R08.06.P801：北陸地区,積算資料R08.06.P279：北陸Ⅰ（除福井） [(17,600+17,100)/2：有効桁=上位3桁止 切り捨て]]
| ﾊﾞｹｯﾄ容量 0.8m3 吊能力2.9t | 3 | 31 |  |  | 山積0.8m3(平積0.6m3) 吊能力2.9t |  |  | 建設物価R06.04.P801：関東地区,積算資料R06.04.P279：関東 [(9750+9945)/2]
R
|  | 34 | 96
R1 | 特殊作業員 |  |  |  |  | 特殊作業員 |  |  | [R8.3]
|  | 10 | 7 | [5 empty] | R6.3
R2 | 普通作業員 |  |  |  |  | 普通作業員 |  |  | [R8.3]
|  | 9 | 38 | [5 empty] | R6.3
R3 | 土木一般世話役 |  |  |  |  | 土木一般世話役 |  |  | [R8.3]
|  | 7 | 4 | [5 empty] | R6.3
R4 | 運転手(特殊) |  |  |  |  | 運転手(特殊) |  |  | [R8.3]
|  | 6 | 40 | [5 empty] | R6.3
Z
|  | 61 | 54
Z1 | 生ｺﾝｸﾘｰﾄ |  |  |  |  | 生ｺﾝｸﾘｰﾄ 高炉
| 18-8-25(20)(高炉) 生ｺﾝｸﾘｰﾄ小型車割増無 | 59 | 80 |  |  | 24-12-25(20) W/C 55% |  |  | WEB建設R06.04：東京都１７区（生コン）,積算資料R06.04.P149：東京１７区（生コン） [(20500+20300)/2]
ｺﾝｸﾘｰﾄ |  |  |  |  | 施工パッケージ表 |  |  |  |  | 22
無筋･鉄筋構造物 ﾊﾞｯｸﾎｳ(ｸﾚｰﾝ機能付)打設 18-8-25(20)(高炉)生ｺﾝｸﾘｰﾄ小型車割増無 一般養生 |  |  |  | （ | 004号 |  | ） |  | 1 | m3
| 名 称 ・ 規 格 | 構成比 |  | 積算地区単価 |  | 名 称 ・ 規 格(基準地区単価) |  | 基準地区単価 | 備 考
Z2 | 軽油 |  |  |  |  | 軽油 |  |  | [R08.06]
|  | 1 | 65 |  |  | ﾊﾟﾄﾛｰﾙ給油 |  |  | 建設物価R06.04.P788：東京23区,積算資料R06.04.P259：東京 [(135+142)/2]
基面整正 |  |  |  |  | 施工パッケージ表 |  |  |  |  | 23
|  |  |  | （ | 005号 |  | ） |  | 1 | m2
| 名 称 ・ 規 格 | 構成比 |  | 積算地区単価 |  | 名 称 ・ 規 格(基準地区単価) |  | 基準地区単価 | 備 考
R
100
R1 | 普通作業員 |  |  |  |  | 普通作業員 |  |  | [R8.3]
|  | 100 | [6 empty] | R6.3
土砂等運搬 |  |  |  |  | 施工パッケージ表 |  |  |  |  | 25
標準 ﾊﾞｯｸﾎｳ山積0.8m3(平積0.6m3) 土砂(岩塊･玉石混り土含む) DID無し 15.5km以下 良好 |  |  |  | （ | 007号 |  | ） |  | 1 | m3
| 名 称 ・ 規 格 | 構成比 |  | 積算地区単価 |  | 名 称 ・ 規 格(基準地区単価) |  | 基準地区単価 | 備 考
K
|  | 44 | 67
K1 | ﾀﾞﾝﾌﾟﾄﾗｯｸ |  |  |  |  | ﾀﾞﾝﾌﾟﾄﾗｯｸ[ｵﾝﾛｰﾄﾞ･ﾃﾞｨｰｾﾞﾙ](ﾀｲﾔ損耗費及び補修費(良好)を含む) |  |  | [R7建設機械等損料表]
| ｵﾝﾛｰﾄﾞ･ﾃﾞｨｰｾﾞﾙ･積載質量10t積級 | 44 | 67 |  |  | 10t積級 |  |  | R6建設機械等損料表
R
|  | 40 | 44
R1 | 運転手(一般) |  |  |  |  | 運転手(一般) |  |  | [R8.3]
|  | 40 | 44 | [5 empty] | R6.3
Z
|  | 14 | 89
Z1 | 軽油 |  |  |  |  | 軽油 |  |  | [R08.06]
|  | 14 | 89 |  |  | ﾊﾟﾄﾛｰﾙ給油 |  |  | 建設物価R06.04.P788：東京23区,積算資料R06.04.P259：東京 [(135+142)/2]
ｺﾝｸﾘｰﾄ |  |  |  |  | 施工パッケージ表 |  |  |  |  | 26
無筋･鉄筋構造物 ﾊﾞｯｸﾎｳ(ｸﾚｰﾝ機能付)打設 18-8-25(20)(高炉)生ｺﾝｸﾘｰﾄ小型車割増無 一般養生 |  |  |  | （ | 008号 |  | ） |  | 1 | m3
| 名 称 ・ 規 格 | 構成比 |  | 積算地区単価 |  | 名 称 ・ 規 格(基準地区単価) |  | 基準地区単価 | 備 考
K
|  | 3 | 50
K1 | ﾊﾞｯｸﾎｳ･ｸﾛｰﾗ型ｸﾚｰﾝ付(賃貸)(長期割引なし) |  |  |  |  | [賃料]ﾊﾞｯｸﾎｳ(ｸﾛｰﾗ型)[ｸﾚｰﾝ機能付] |  |  | [建設物価R08.06.P801：北陸地区,積算資料R08.06.P279：北陸Ⅰ（除福井） [(17,600+17,100)/2：有効桁=上位3桁止 切り捨て]]
| ﾊﾞｹｯﾄ容量 0.8m3 吊能力2.9t | 3 | 31 |  |  | 山積0.8m3(平積0.6m3) 吊能力2.9t |  |  | 建設物価R06.04.P801：関東地区,積算資料R06.04.P279：関東 [(9750+9945)/2]
R
|  | 34 | 96
R1 | 特殊作業員 |  |  |  |  | 特殊作業員 |  |  | [R8.3]
|  | 10 | 7 | [5 empty] | R6.3
R2 | 普通作業員 |  |  |  |  | 普通作業員 |  |  | [R8.3]
|  | 9 | 38 | [5 empty] | R6.3
R3 | 土木一般世話役 |  |  |  |  | 土木一般世話役 |  |  | [R8.3]
|  | 7 | 4 | [5 empty] | R6.3
R4 | 運転手(特殊) |  |  |  |  | 運転手(特殊) |  |  | [R8.3]
|  | 6 | 40 | [5 empty] | R6.3
Z
|  | 61 | 54
Z1 | 生ｺﾝｸﾘｰﾄ |  |  |  |  | 生ｺﾝｸﾘｰﾄ 高炉
| 18-8-25(20)(高炉) 生ｺﾝｸﾘｰﾄ小型車割増無 | 59 | 80 |  |  | 24-12-25(20) W/C 55% |  |  | WEB建設R06.04：東京都１７区（生コン）,積算資料R06.04.P149：東京１７区（生コン） [(20500+20300)/2]
ｺﾝｸﾘｰﾄ |  |  |  |  | 施工パッケージ表 |  |  |  |  | 27
無筋･鉄筋構造物 ﾊﾞｯｸﾎｳ(ｸﾚｰﾝ機能付)打設 18-8-25(20)(高炉)生ｺﾝｸﾘｰﾄ小型車割増無 一般養生 |  |  |  | （ | 008号 |  | ） |  | 1 | m3
| 名 称 ・ 規 格 | 構成比 |  | 積算地区単価 |  | 名 称 ・ 規 格(基準地区単価) |  | 基準地区単価 | 備 考
Z2 | 軽油 |  |  |  |  | 軽油 |  |  | [R08.06]
|  | 1 | 65 |  |  | ﾊﾟﾄﾛｰﾙ給油 |  |  | 建設物価R06.04.P788：東京23区,積算資料R06.04.P259：東京 [(135+142)/2]
型枠 |  |  |  |  | 施工パッケージ表 |  |  |  |  | 28
一般型枠 均しｺﾝｸﾘｰﾄ |  |  |  | （ | 009号 |  | ） |  | 1 | m2
| 名 称 ・ 規 格 | 構成比 |  | 積算地区単価 |  | 名 称 ・ 規 格(基準地区単価) |  | 基準地区単価 | 備 考
R
100
R1 | 型枠工 |  |  |  |  | 型枠工 |  |  | [R8.3]
|  | 58 | 78 | [5 empty] | R6.3
R2 | 普通作業員 |  |  |  |  | 普通作業員 |  |  | [R8.3]
|  | 19 | 90 | [5 empty] | R6.3
R3 | 土木一般世話役 |  |  |  |  | 土木一般世話役 |  |  | [R8.3]
|  | 6 | 7 | [5 empty] | R6.3
ｺﾝｸﾘｰﾄ |  |  |  |  | 施工パッケージ表 |  |  |  |  | 29
無筋･鉄筋構造物 ﾊﾞｯｸﾎｳ(ｸﾚｰﾝ機能付)打設 各種30-12-25BBW/C≦50%生ｺﾝｸﾘｰﾄ小型車割増 一般養生 |  |  |  | （ | 010号 |  | ） |  | 1 | m3
| 名 称 ・ 規 格 | 構成比 |  | 積算地区単価 |  | 名 称 ・ 規 格(基準地区単価) |  | 基準地区単価 | 備 考
K
|  | 3 | 50
K1 | ﾊﾞｯｸﾎｳ･ｸﾛｰﾗ型ｸﾚｰﾝ付(賃貸)(長期割引なし) |  |  |  |  | [賃料]ﾊﾞｯｸﾎｳ(ｸﾛｰﾗ型)[ｸﾚｰﾝ機能付] |  |  | [建設物価R08.06.P801：北陸地区,積算資料R08.06.P279：北陸Ⅰ（除福井） [(17,600+17,100)/2：有効桁=上位3桁止 切り捨て]]
| ﾊﾞｹｯﾄ容量 0.8m3 吊能力2.9t | 3 | 31 |  |  | 山積0.8m3(平積0.6m3) 吊能力2.9t |  |  | 建設物価R06.04.P801：関東地区,積算資料R06.04.P279：関東 [(9750+9945)/2]
R
|  | 34 | 96
R1 | 特殊作業員 |  |  |  |  | 特殊作業員 |  |  | [R8.3]
|  | 10 | 7 | [5 empty] | R6.3
R2 | 普通作業員 |  |  |  |  | 普通作業員 |  |  | [R8.3]
|  | 9 | 38 | [5 empty] | R6.3
R3 | 土木一般世話役 |  |  |  |  | 土木一般世話役 |  |  | [R8.3]
|  | 7 | 4 | [5 empty] | R6.3
R4 | 運転手(特殊) |  |  |  |  | 運転手(特殊) |  |  | [R8.3]
|  | 6 | 40 | [5 empty] | R6.3
Z
|  | 61 | 54
Z1 | 生ｺﾝｸﾘｰﾄ |  |  |  |  | 生ｺﾝｸﾘｰﾄ 高炉
| 各種 30-12-25BBW/C≦50% 生ｺﾝｸﾘｰﾄ小型車割増無 | 59 | 80 |  |  | 24-12-25(20) W/C 55% |  |  | WEB建設R06.04：東京都１７区（生コン）,積算資料R06.04.P149：東京１７区（生コン） [(20500+20300)/2]
ｺﾝｸﾘｰﾄ |  |  |  |  | 施工パッケージ表 |  |  |  |  | 30
無筋･鉄筋構造物 ﾊﾞｯｸﾎｳ(ｸﾚｰﾝ機能付)打設 各種30-12-25BBW/C≦50%生ｺﾝｸﾘｰﾄ小型車割増 一般養生 |  |  |  | （ | 010号 |  | ） |  | 1 | m3
| 名 称 ・ 規 格 | 構成比 |  | 積算地区単価 |  | 名 称 ・ 規 格(基準地区単価) |  | 基準地区単価 | 備 考
Z2 | 軽油 |  |  |  |  | 軽油 |  |  | [R08.06]
|  | 1 | 65 |  |  | ﾊﾟﾄﾛｰﾙ給油 |  |  | 建設物価R06.04.P788：東京23区,積算資料R06.04.P259：東京 [(135+142)/2]
型枠 |  |  |  |  | 施工パッケージ表 |  |  |  |  | 31
一般型枠 鉄筋･無筋構造物 |  |  |  | （ | 011号 |  | ） |  | 1 | m2
| 名 称 ・ 規 格 | 構成比 |  | 積算地区単価 |  | 名 称 ・ 規 格(基準地区単価) |  | 基準地区単価 | 備 考
R
100
R1 | 型枠工 |  |  |  |  | 型枠工 |  |  | [R8.3]
|  | 46 | 66 | [5 empty] | R6.3
R2 | 普通作業員 |  |  |  |  | 普通作業員 |  |  | [R8.3]
|  | 25 | 14 | [5 empty] | R6.3
R3 | 土木一般世話役 |  |  |  |  | 土木一般世話役 |  |  | [R8.3]
|  | 9 | 51 | [5 empty] | R6.3
ｺﾝｸﾘｰﾄ |  |  |  |  | 施工パッケージ表 |  |  |  |  | 32
無筋･鉄筋構造物 ﾊﾞｯｸﾎｳ(ｸﾚｰﾝ機能付)打設 各種30-12-25BBW/C≦50%生ｺﾝｸﾘｰﾄ小型車割増 一般養生 |  |  |  | （ | 012号 |  | ） |  | 1 | m3
| 名 称 ・ 規 格 | 構成比 |  | 積算地区単価 |  | 名 称 ・ 規 格(基準地区単価) |  | 基準地区単価 | 備 考
K
|  | 3 | 50
K1 | ﾊﾞｯｸﾎｳ･ｸﾛｰﾗ型ｸﾚｰﾝ付(賃貸)(長期割引なし) |  |  |  |  | [賃料]ﾊﾞｯｸﾎｳ(ｸﾛｰﾗ型)[ｸﾚｰﾝ機能付] |  |  | [建設物価R08.06.P801：北陸地区,積算資料R08.06.P279：北陸Ⅰ（除福井） [(17,600+17,100)/2：有効桁=上位3桁止 切り捨て]]
| ﾊﾞｹｯﾄ容量 0.8m3 吊能力2.9t | 3 | 31 |  |  | 山積0.8m3(平積0.6m3) 吊能力2.9t |  |  | 建設物価R06.04.P801：関東地区,積算資料R06.04.P279：関東 [(9750+9945)/2]
R
|  | 34 | 96
R1 | 特殊作業員 |  |  |  |  | 特殊作業員 |  |  | [R8.3]
|  | 10 | 7 | [5 empty] | R6.3
R2 | 普通作業員 |  |  |  |  | 普通作業員 |  |  | [R8.3]
|  | 9 | 38 | [5 empty] | R6.3
R3 | 土木一般世話役 |  |  |  |  | 土木一般世話役 |  |  | [R8.3]
|  | 7 | 4 | [5 empty] | R6.3
R4 | 運転手(特殊) |  |  |  |  | 運転手(特殊) |  |  | [R8.3]
|  | 6 | 40 | [5 empty] | R6.3
Z
|  | 61 | 54
Z1 | 生ｺﾝｸﾘｰﾄ |  |  |  |  | 生ｺﾝｸﾘｰﾄ 高炉
| 各種 30-12-25BBW/C≦50% 生ｺﾝｸﾘｰﾄ小型車割増無 | 59 | 80 |  |  | 24-12-25(20) W/C 55% |  |  | WEB建設R06.04：東京都１７区（生コン）,積算資料R06.04.P149：東京１７区（生コン） [(20500+20300)/2]
ｺﾝｸﾘｰﾄ |  |  |  |  | 施工パッケージ表 |  |  |  |  | 33
無筋･鉄筋構造物 ﾊﾞｯｸﾎｳ(ｸﾚｰﾝ機能付)打設 各種30-12-25BBW/C≦50%生ｺﾝｸﾘｰﾄ小型車割増 一般養生 |  |  |  | （ | 012号 |  | ） |  | 1 | m3
| 名 称 ・ 規 格 | 構成比 |  | 積算地区単価 |  | 名 称 ・ 規 格(基準地区単価) |  | 基準地区単価 | 備 考
Z2 | 軽油 |  |  |  |  | 軽油 |  |  | [R08.06]
|  | 1 | 65 |  |  | ﾊﾟﾄﾛｰﾙ給油 |  |  | 建設物価R06.04.P788：東京23区,積算資料R06.04.P259：東京 [(135+142)/2]
ｺﾝｸﾘｰﾄ |  |  |  |  | 施工パッケージ表 |  |  |  |  | 34
無筋･鉄筋構造物 人力打設 各種30-12-25BBW/C≦50%生ｺﾝｸﾘｰﾄ小型車割増 一般養生 現場内小運搬無し |  |  |  | （ | 013号 |  | ） |  | 1 | m3
| 名 称 ・ 規 格 | 構成比 |  | 積算地区単価 |  | 名 称 ・ 規 格(基準地区単価) |  | 基準地区単価 | 備 考
R
|  | 28 | 68
R1 | 普通作業員 |  |  |  |  | 普通作業員 |  |  | [R8.3]
|  | 12 | 85 | [5 empty] | R6.3
R2 | 特殊作業員 |  |  |  |  | 特殊作業員 |  |  | [R8.3]
|  | 7 | 30 | [5 empty] | R6.3
R3 | 土木一般世話役 |  |  |  |  | 土木一般世話役 |  |  | [R8.3]
|  | 6 | 58 | [5 empty] | R6.3
Z
|  | 71 | 32
Z1 | 生ｺﾝｸﾘｰﾄ |  |  |  |  | 生ｺﾝｸﾘｰﾄ 高炉
| 各種 30-12-25BBW/C≦50% 生ｺﾝｸﾘｰﾄ小型車割増無 | 71 | 32 |  |  | 24-12-25(20) W/C 55% |  |  | WEB建設R06.04：東京都１７区（生コン）,積算資料R06.04.P149：東京１７区（生コン） [(20500+20300)/2]
型枠 |  |  |  |  | 施工パッケージ表 |  |  |  |  | 35
一般型枠 小型構造物 |  |  |  | （ | 014号 |  | ） |  | 1 | m2
| 名 称 ・ 規 格 | 構成比 |  | 積算地区単価 |  | 名 称 ・ 規 格(基準地区単価) |  | 基準地区単価 | 備 考
R
100
R1 | 型枠工 |  |  |  |  | 型枠工 |  |  | [R8.3]
|  | 44 | 28 | [5 empty] | R6.3
R2 | 普通作業員 |  |  |  |  | 普通作業員 |  |  | [R8.3]
|  | 30 | 82 | [5 empty] | R6.3
R3 | 土木一般世話役 |  |  |  |  | 土木一般世話役 |  |  | [R8.3]
|  | 11 | 86 | [5 empty] | R6.3
土砂等運搬 |  |  |  |  | 施工パッケージ表 |  |  |  |  | 43
標準 ﾊﾞｯｸﾎｳ山積0.8m3(平積0.6m3) 土砂(岩塊･玉石混り土含む) DID無し 15.5km以下 良好 |  |  |  | （ | 022号 |  | ） |  | 1 | m3
| 名 称 ・ 規 格 | 構成比 |  | 積算地区単価 |  | 名 称 ・ 規 格(基準地区単価) |  | 基準地区単価 | 備 考
K
|  | 44 | 67
K1 | ﾀﾞﾝﾌﾟﾄﾗｯｸ |  |  |  |  | ﾀﾞﾝﾌﾟﾄﾗｯｸ[ｵﾝﾛｰﾄﾞ･ﾃﾞｨｰｾﾞﾙ](ﾀｲﾔ損耗費及び補修費(良好)を含む) |  |  | [R7建設機械等損料表]
| ｵﾝﾛｰﾄﾞ･ﾃﾞｨｰｾﾞﾙ･積載質量10t積級 | 44 | 67 |  |  | 10t積級 |  |  | R6建設機械等損料表
R
|  | 40 | 44
R1 | 運転手(一般) |  |  |  |  | 運転手(一般) |  |  | [R8.3]
|  | 40 | 44 | [5 empty] | R6.3
Z
|  | 14 | 89
Z1 | 軽油 |  |  |  |  | 軽油 |  |  | [R08.06]
|  | 14 | 89 |  |  | ﾊﾟﾄﾛｰﾙ給油 |  |  | 建設物価R06.04.P788：東京23区,積算資料R06.04.P259：東京 [(135+142)/2]
ｺﾝｸﾘｰﾄ |  |  |  |  | 施工パッケージ表 |  |  |  |  | 44
無筋･鉄筋構造物 ﾊﾞｯｸﾎｳ(ｸﾚｰﾝ機能付)打設 各種30-12-25BBW/C≦50%生ｺﾝｸﾘｰﾄ小型車割増 一般養生 |  |  |  | （ | 023号 |  | ） |  | 1 | m3
| 名 称 ・ 規 格 | 構成比 |  | 積算地区単価 |  | 名 称 ・ 規 格(基準地区単価) |  | 基準地区単価 | 備 考
K
|  | 3 | 50
K1 | ﾊﾞｯｸﾎｳ･ｸﾛｰﾗ型ｸﾚｰﾝ付(賃貸)(長期割引なし) |  |  |  |  | [賃料]ﾊﾞｯｸﾎｳ(ｸﾛｰﾗ型)[ｸﾚｰﾝ機能付] |  |  | [建設物価R08.06.P801：北陸地区,積算資料R08.06.P279：北陸Ⅰ（除福井） [(17,600+17,100)/2：有効桁=上位3桁止 切り捨て]]
| ﾊﾞｹｯﾄ容量 0.8m3 吊能力2.9t | 3 | 31 |  |  | 山積0.8m3(平積0.6m3) 吊能力2.9t |  |  | 建設物価R06.04.P801：関東地区,積算資料R06.04.P279：関東 [(9750+9945)/2]
R
|  | 34 | 96
R1 | 特殊作業員 |  |  |  |  | 特殊作業員 |  |  | [R8.3]
|  | 10 | 7 | [5 empty] | R6.3
R2 | 普通作業員 |  |  |  |  | 普通作業員 |  |  | [R8.3]
|  | 9 | 38 | [5 empty] | R6.3
R3 | 土木一般世話役 |  |  |  |  | 土木一般世話役 |  |  | [R8.3]
|  | 7 | 4 | [5 empty] | R6.3
R4 | 運転手(特殊) |  |  |  |  | 運転手(特殊) |  |  | [R8.3]
|  | 6 | 40 | [5 empty] | R6.3
Z
|  | 61 | 54
Z1 | 生ｺﾝｸﾘｰﾄ |  |  |  |  | 生ｺﾝｸﾘｰﾄ 高炉
| 各種 30-12-25BBW/C≦50% 生ｺﾝｸﾘｰﾄ小型車割増無 | 59 | 80 |  |  | 24-12-25(20) W/C 55% |  |  | WEB建設R06.04：東京都１７区（生コン）,積算資料R06.04.P149：東京１７区（生コン） [(20500+20300)/2]
ｺﾝｸﾘｰﾄ |  |  |  |  | 施工パッケージ表 |  |  |  |  | 45
無筋･鉄筋構造物 ﾊﾞｯｸﾎｳ(ｸﾚｰﾝ機能付)打設 各種30-12-25BBW/C≦50%生ｺﾝｸﾘｰﾄ小型車割増 一般養生 |  |  |  | （ | 023号 |  | ） |  | 1 | m3
| 名 称 ・ 規 格 | 構成比 |  | 積算地区単価 |  | 名 称 ・ 規 格(基準地区単価) |  | 基準地区単価 | 備 考
Z2 | 軽油 |  |  |  |  | 軽油 |  |  | [R08.06]
|  | 1 | 65 |  |  | ﾊﾟﾄﾛｰﾙ給油 |  |  | 建設物価R06.04.P788：東京23区,積算資料R06.04.P259：東京 [(135+142)/2]
ｺﾝｸﾘｰﾄ |  |  |  |  | 施工パッケージ表 |  |  |  |  | 46
無筋･鉄筋構造物 ﾊﾞｯｸﾎｳ(ｸﾚｰﾝ機能付)打設 各種30-12-25BBW/C≦50%生ｺﾝｸﾘｰﾄ小型車割増 一般養生 |  |  |  | （ | 024号 |  | ） |  | 1 | m3
| 名 称 ・ 規 格 | 構成比 |  | 積算地区単価 |  | 名 称 ・ 規 格(基準地区単価) |  | 基準地区単価 | 備 考
K
|  | 3 | 50
K1 | ﾊﾞｯｸﾎｳ･ｸﾛｰﾗ型ｸﾚｰﾝ付(賃貸)(長期割引なし) |  |  |  |  | [賃料]ﾊﾞｯｸﾎｳ(ｸﾛｰﾗ型)[ｸﾚｰﾝ機能付] |  |  | [建設物価R08.06.P801：北陸地区,積算資料R08.06.P279：北陸Ⅰ（除福井） [(17,600+17,100)/2：有効桁=上位3桁止 切り捨て]]
| ﾊﾞｹｯﾄ容量 0.8m3 吊能力2.9t | 3 | 31 |  |  | 山積0.8m3(平積0.6m3) 吊能力2.9t |  |  | 建設物価R06.04.P801：関東地区,積算資料R06.04.P279：関東 [(9750+9945)/2]
R
|  | 34 | 96
R1 | 特殊作業員 |  |  |  |  | 特殊作業員 |  |  | [R8.3]
|  | 10 | 7 | [5 empty] | R6.3
R2 | 普通作業員 |  |  |  |  | 普通作業員 |  |  | [R8.3]
|  | 9 | 38 | [5 empty] | R6.3
R3 | 土木一般世話役 |  |  |  |  | 土木一般世話役 |  |  | [R8.3]
|  | 7 | 4 | [5 empty] | R6.3
R4 | 運転手(特殊) |  |  |  |  | 運転手(特殊) |  |  | [R8.3]
|  | 6 | 40 | [5 empty] | R6.3
Z
|  | 61 | 54
Z1 | 生ｺﾝｸﾘｰﾄ |  |  |  |  | 生ｺﾝｸﾘｰﾄ 高炉
| 各種 30-12-25BBW/C≦50% 生ｺﾝｸﾘｰﾄ小型車割増無 | 59 | 80 |  |  | 24-12-25(20) W/C 55% |  |  | WEB建設R06.04：東京都１７区（生コン）,積算資料R06.04.P149：東京１７区（生コン） [(20500+20300)/2]
ｺﾝｸﾘｰﾄ |  |  |  |  | 施工パッケージ表 |  |  |  |  | 47
無筋･鉄筋構造物 ﾊﾞｯｸﾎｳ(ｸﾚｰﾝ機能付)打設 各種30-12-25BBW/C≦50%生ｺﾝｸﾘｰﾄ小型車割増 一般養生 |  |  |  | （ | 024号 |  | ） |  | 1 | m3
| 名 称 ・ 規 格 | 構成比 |  | 積算地区単価 |  | 名 称 ・ 規 格(基準地区単価) |  | 基準地区単価 | 備 考
Z2 | 軽油 |  |  |  |  | 軽油 |  |  | [R08.06]
|  | 1 | 65 |  |  | ﾊﾟﾄﾛｰﾙ給油 |  |  | 建設物価R06.04.P788：東京23区,積算資料R06.04.P259：東京 [(135+142)/2]
ｺﾝｸﾘｰﾄ |  |  |  |  | 施工パッケージ表 |  |  |  |  | 48
無筋･鉄筋構造物 人力打設 各種30-12-25BBW/C≦50%生ｺﾝｸﾘｰﾄ小型車割増 一般養生 現場内小運搬無し |  |  |  | （ | 025号 |  | ） |  | 1 | m3
| 名 称 ・ 規 格 | 構成比 |  | 積算地区単価 |  | 名 称 ・ 規 格(基準地区単価) |  | 基準地区単価 | 備 考
R
|  | 28 | 68
R1 | 普通作業員 |  |  |  |  | 普通作業員 |  |  | [R8.3]
|  | 12 | 85 | [5 empty] | R6.3
R2 | 特殊作業員 |  |  |  |  | 特殊作業員 |  |  | [R8.3]
|  | 7 | 30 | [5 empty] | R6.3
R3 | 土木一般世話役 |  |  |  |  | 土木一般世話役 |  |  | [R8.3]
|  | 6 | 58 | [5 empty] | R6.3
Z
|  | 71 | 32
Z1 | 生ｺﾝｸﾘｰﾄ |  |  |  |  | 生ｺﾝｸﾘｰﾄ 高炉
| 各種 30-12-25BBW/C≦50% 生ｺﾝｸﾘｰﾄ小型車割増無 | 71 | 32 |  |  | 24-12-25(20) W/C 55% |  |  | WEB建設R06.04：東京都１７区（生コン）,積算資料R06.04.P149：東京１７区（生コン） [(20500+20300)/2]
大型ﾌﾞﾛｯｸ積 |  |  |  |  | 施工パッケージ表 |  |  |  |  | 58
2,000kg/個以下 水抜きﾊﾟｲﾌﾟ有り |  |  |  | （ | 035号 |  | ） |  | 1 | m2
| 名 称 ・ 規 格 | 構成比 |  | 積算地区単価 |  | 名 称 ・ 規 格(基準地区単価) |  | 基準地区単価 | 備 考
K
|  | 10 | 79
K1 | ﾊﾞｯｸﾎｳ･ｸﾛｰﾗ型ｸﾚｰﾝ付(賃貸)(長期割引なし) |  |  |  |  | [賃料]ﾊﾞｯｸﾎｳ(ｸﾛｰﾗ型)[ｸﾚｰﾝ機能付] |  |  | [建設物価R08.06.P801：北陸地区,積算資料R08.06.P279：北陸Ⅰ（除福井） [(17,600+17,100)/2：有効桁=上位3桁止 切り捨て]]
| ﾊﾞｹｯﾄ容量 0.8m3 吊能力2.9t | 10 | 79 |  |  | 山積0.8m3(平積0.6m3) 吊能力2.9t |  |  | 建設物価R06.04.P801：関東地区,積算資料R06.04.P279：関東 [(9750+9945)/2]
R
|  | 77 | 97
R1 | 運転手(特殊) |  |  |  |  | 運転手(特殊) |  |  | [R8.3]
|  | 23 | 36 | [5 empty] | R6.3
R2 | 普通作業員 |  |  |  |  | 普通作業員 |  |  | [R8.3]
|  | 16 | 39 | [5 empty] | R6.3
R3 | ﾌﾞﾛｯｸ工 |  |  |  |  | ﾌﾞﾛｯｸ工 |  |  | [R8.3]
|  | 14 | 13 | [5 empty] | R6.3
R4 | 土木一般世話役 |  |  |  |  | 土木一般世話役 |  |  | [R8.3]
|  | 10 | [6 empty] | R6.3
Z
|  | 11 | 24
Z1 | 軽油 |  |  |  |  | 軽油 |  |  | [R08.06]
|  | 11 | 24 |  |  | ﾊﾟﾄﾛｰﾙ給油 |  |  | 建設物価R06.04.P788：東京23区,積算資料R06.04.P259：東京 [(135+142)/2]
胴込･裏込ｺﾝｸﾘｰﾄ |  |  |  |  | 施工パッケージ表 |  |  |  |  | 59
大型ﾌﾞﾛｯｸ 18-8-25(20)(高炉)生ｺﾝｸﾘｰﾄ小型車割増無 |  |  |  | （ | 036号 |  | ） |  | 1 | m3
| 名 称 ・ 規 格 | 構成比 |  | 積算地区単価 |  | 名 称 ・ 規 格(基準地区単価) |  | 基準地区単価 | 備 考
K
|  | 2 | 99
K1 | ﾊﾞｯｸﾎｳ･ｸﾛｰﾗ型ｸﾚｰﾝ付(賃貸)(長期割引なし) |  |  |  |  | [賃料]ﾊﾞｯｸﾎｳ(ｸﾛｰﾗ型)[ｸﾚｰﾝ機能付] |  |  | [建設物価R08.06.P801：北陸地区,積算資料R08.06.P279：北陸Ⅰ（除福井） [(17,600+17,100)/2：有効桁=上位3桁止 切り捨て]]
| ﾊﾞｹｯﾄ容量 0.8m3 吊能力2.9t | 2 | 99 |  |  | 山積0.8m3(平積0.6m3) 吊能力2.9t |  |  | 建設物価R06.04.P801：関東地区,積算資料R06.04.P279：関東 [(9750+9945)/2]
R
|  | 25 | 54
R1 | 特殊作業員 |  |  |  |  | 特殊作業員 |  |  | [R8.3]
|  | 10 | 87 | [5 empty] | R6.3
R2 | 普通作業員 |  |  |  |  | 普通作業員 |  |  | [R8.3]
|  | 8 | 94 | [5 empty] | R6.3
R3 | 運転手(特殊) |  |  |  |  | 運転手(特殊) |  |  | [R8.3]
|  | 3 | 75 | [5 empty] | R6.3
Z
|  | 71 | 47
Z1 | 生ｺﾝｸﾘｰﾄ |  |  |  |  | 生ｺﾝｸﾘｰﾄ 高炉
| 18-8-25(20)(高炉) 生ｺﾝｸﾘｰﾄ小型車割増無 | 70 | 21 |  |  | 18-8-25(20) W/C 60% |  |  | WEB建設R06.04：東京都１７区（生コン）,積算資料R06.04.P149：東京１７区（生コン） [(19850+19650)/2]
Z2 | 軽油 |  |  |  |  | 軽油 |  |  | [R08.06]
|  | 1 | 26 |  |  | ﾊﾟﾄﾛｰﾙ給油 |  |  | 建設物価R06.04.P788：東京23区,積算資料R06.04.P259：東京 [(135+142)/2]
胴込･裏込材(砕石) |  |  |  |  | 施工パッケージ表 |  |  |  |  | 60
大型ﾌﾞﾛｯｸ 再生砕石RC-40 |  |  |  | （ | 037号 |  | ） |  | 1 | m3
| 名 称 ・ 規 格 | 構成比 |  | 積算地区単価 |  | 名 称 ・ 規 格(基準地区単価) |  | 基準地区単価 | 備 考
K
|  | 6 | 75
K1 | ﾊﾞｯｸﾎｳ･ｸﾛｰﾗ型ｸﾚｰﾝ付(賃貸)(長期割引なし) |  |  |  |  | [賃料]ﾊﾞｯｸﾎｳ(ｸﾛｰﾗ型)[ｸﾚｰﾝ機能付] |  |  | [建設物価R08.06.P801：北陸地区,積算資料R08.06.P279：北陸Ⅰ（除福井） [(17,600+17,100)/2：有効桁=上位3桁止 切り捨て]]
| ﾊﾞｹｯﾄ容量 0.8m3 吊能力2.9t | 6 | 75 |  |  | 山積0.8m3(平積0.6m3) 吊能力2.9t |  |  | 建設物価R06.04.P801：関東地区,積算資料R06.04.P279：関東 [(9750+9945)/2]
R
|  | 56 | 4
R1 | 普通作業員 |  |  |  |  | 普通作業員 |  |  | [R8.3]
|  | 32 | 9 | [5 empty] | R6.3
R2 | 特殊作業員 |  |  |  |  | 特殊作業員 |  |  | [R8.3]
|  | 14 | 28 | [5 empty] | R6.3
R3 | 運転手(特殊) |  |  |  |  | 運転手(特殊) |  |  | [R8.3]
|  | 8 | 75 | [5 empty] | R6.3
Z
|  | 37 | 21
Z1 | 再生ｸﾗｯｼｬｰﾗﾝ |  |  |  |  | 再生ｸﾗｯｼｬﾗﾝ
| RC-40 | 34 | 22 |  |  | RC-40 |  |  | 建設物価R06.04.P129：東京都１７区（骨材）,積算資料R06.04.P182：東京１７区（骨材） [(1200+1200)/2]
Z2 | 軽油 |  |  |  |  | 軽油 |  |  | [R08.06]
|  | 2 | 99 |  |  | ﾊﾟﾄﾛｰﾙ給油 |  |  | 建設物価R06.04.P788：東京23区,積算資料R06.04.P259：東京 [(135+142)/2]
現場打天端ｺﾝｸﾘｰﾄ |  |  |  |  | 施工パッケージ表 |  |  |  |  | 61
各種 一般養生 |  |  |  | （ | 038号 |  | ） |  | 1 | m3
| 名 称 ・ 規 格 | 構成比 |  | 積算地区単価 |  | 名 称 ・ 規 格(基準地区単価) |  | 基準地区単価 | 備 考
K
|  | 2 | 43
K1 | ﾊﾞｯｸﾎｳ･ｸﾛｰﾗ型ｸﾚｰﾝ付(賃貸)(長期割引なし) |  |  |  |  | [賃料]ﾊﾞｯｸﾎｳ(ｸﾛｰﾗ型)[ｸﾚｰﾝ機能付] |  |  | [建設物価R08.06.P801：北陸地区,積算資料R08.06.P279：北陸Ⅰ（除福井） [(17,600+17,100)/2：有効桁=上位3桁止 切り捨て]]
| ﾊﾞｹｯﾄ容量 0.8m3 吊能力2.9t | 2 | 43 |  |  | 山積0.8m3(平積0.6m3) 吊能力2.9t |  |  | 建設物価R06.04.P801：関東地区,積算資料R06.04.P279：関東 [(9750+9945)/2]
R
|  | 63 | 99
R1 | 型枠工 |  |  |  |  | 型枠工 |  |  | [R8.3]
|  | 21 | 93 | [5 empty] | R6.3
R2 | 普通作業員 |  |  |  |  | 普通作業員 |  |  | [R8.3]
|  | 15 | 12 | [5 empty] | R6.3
R3 | 土木一般世話役 |  |  |  |  | 土木一般世話役 |  |  | [R8.3]
|  | 10 | 73 | [5 empty] | R6.3
R4 | 特殊作業員 |  |  |  |  | 特殊作業員 |  |  | [R8.3]
|  | 7 | 30 | [5 empty] | R6.3
Z
|  | 33 | 58
Z1 | 生ｺﾝｸﾘｰﾄ |  |  |  |  | 生ｺﾝｸﾘｰﾄ 高炉
| 各種 21-8-40BBW/C≦60% 生ｺﾝｸﾘｰﾄ小型車割増無 | 32 | 10 |  |  | 18-8-25(20) W/C 60% |  |  | WEB建設R06.04：東京都１７区（生コン）,積算資料R06.04.P149：東京１７区（生コン） [(19850+19650)/2]
現場打天端ｺﾝｸﾘｰﾄ |  |  |  |  | 施工パッケージ表 |  |  |  |  | 62
各種 一般養生 |  |  |  | （ | 038号 |  | ） |  | 1 | m3
| 名 称 ・ 規 格 | 構成比 |  | 積算地区単価 |  | 名 称 ・ 規 格(基準地区単価) |  | 基準地区単価 | 備 考
Z2 | 軽油 |  |  |  |  | 軽油 |  |  | [R08.06]
|  | 1 | 48 |  |  | ﾊﾟﾄﾛｰﾙ給油 |  |  | 建設物価R06.04.P788：東京23区,積算資料R06.04.P259：東京 [(135+142)/2]
吸出し防止材(全面)設置 |  |  |  |  | 施工パッケージ表 |  |  |  |  | 63
|  |  |  | （ | 039号 |  | ） |  | 1 | m2
| 名 称 ・ 規 格 | 構成比 |  | 積算地区単価 |  | 名 称 ・ 規 格(基準地区単価) |  | 基準地区単価 | 備 考
R
|  | 22 | 33
R1 | 普通作業員 |  |  |  |  | 普通作業員 |  |  | [R8.3]
|  | 19 | 38 | [5 empty] | R6.3
R2 | 土木一般世話役 |  |  |  |  | 土木一般世話役 |  |  | [R8.3]
|  | 2 | 95 | [5 empty] | R6.3
Z
|  | 77 | 67
Z1 | 吸出防止材(河川護岸用) |  |  |  |  | 吸出し防止材 合繊不織布 |  |  | [R08.04]
| 合繊不識布 t=10mm 9.8kN/m | 77 | 67 |  |  | t=10mm 9.8kN/m |  |  | 建設物価R06.04.P394：全国（北海道・沖縄除く）,積算資料R06.04.P523：全国Ⅰ（除北海道沖縄 [(760+720)/2]
現場打基礎ｺﾝｸﾘｰﾄ |  |  |  |  | 施工パッケージ表 |  |  |  |  | 64
18-8-25(20)(高炉)生ｺﾝｸﾘｰﾄ小型車割増無 無し 一般養生･特殊養生(練炭) |  |  |  | （ | 040号 |  | ） |  | 1 | m3
| 名 称 ・ 規 格 | 構成比 |  | 積算地区単価 |  | 名 称 ・ 規 格(基準地区単価) |  | 基準地区単価 | 備 考
K
|  | 1 | 69
K1 | ﾊﾞｯｸﾎｳ･ｸﾛｰﾗ型ｸﾚｰﾝ付(賃貸)(長期割引なし) |  |  |  |  | [賃料]ﾊﾞｯｸﾎｳ(ｸﾛｰﾗ型)[ｸﾚｰﾝ機能付] |  |  | [建設物価R08.06.P801：北陸地区,積算資料R08.06.P279：北陸Ⅰ（除福井） [(17,600+17,100)/2：有効桁=上位3桁止 切り捨て]]
| ﾊﾞｹｯﾄ容量 0.8m3 吊能力2.9t | 1 | 69 |  |  | 山積0.8m3(平積0.6m3) 吊能力2.9t |  |  | 建設物価R06.04.P801：関東地区,積算資料R06.04.P279：関東 [(9750+9945)/2]
R
|  | 67 | 42
R1 | 型枠工 |  |  |  |  | 型枠工 |  |  | [R8.3]
|  | 20 | 75 | [5 empty] | R6.3
R2 | 普通作業員 |  |  |  |  | 普通作業員 |  |  | [R8.3]
|  | 16 | 42 | [5 empty] | R6.3
R3 | 土木一般世話役 |  |  |  |  | 土木一般世話役 |  |  | [R8.3]
|  | 10 | 47 | [5 empty] | R6.3
R4 | 特殊作業員 |  |  |  |  | 特殊作業員 |  |  | [R8.3]
|  | 9 | 55 | [5 empty] | R6.3
Z
|  | 30 | 89
Z1 | 生ｺﾝｸﾘｰﾄ |  |  |  |  | 生ｺﾝｸﾘｰﾄ 高炉
| 18-8-25(20)(高炉) 生ｺﾝｸﾘｰﾄ小型車割増無 | 29 | 74 |  |  | 18-8-25(20) W/C 60% |  |  | WEB建設R06.04：東京都１７区（生コン）,積算資料R06.04.P149：東京１７区（生コン） [(19850+19650)/2]
現場打基礎ｺﾝｸﾘｰﾄ |  |  |  |  | 施工パッケージ表 |  |  |  |  | 65
18-8-25(20)(高炉)生ｺﾝｸﾘｰﾄ小型車割増無 無し 一般養生･特殊養生(練炭) |  |  |  | （ | 040号 |  | ） |  | 1 | m3
| 名 称 ・ 規 格 | 構成比 |  | 積算地区単価 |  | 名 称 ・ 規 格(基準地区単価) |  | 基準地区単価 | 備 考
Z2 | 軽油 |  |  |  |  | 軽油 |  |  | [R08.06]
|  | 0 | 97 |  |  | ﾊﾟﾄﾛｰﾙ給油 |  |  | 建設物価R06.04.P788：東京23区,積算資料R06.04.P259：東京 [(135+142)/2]
現場打小口止ｺﾝｸﾘｰﾄ |  |  |  |  | 施工パッケージ表 |  |  |  |  | 66
各種 一般養生 |  |  |  | （ | 041号 |  | ） |  | 1 | m3
| 名 称 ・ 規 格 | 構成比 |  | 積算地区単価 |  | 名 称 ・ 規 格(基準地区単価) |  | 基準地区単価 | 備 考
K
|  | 1 | 83
K1 | ﾊﾞｯｸﾎｳ･ｸﾛｰﾗ型ｸﾚｰﾝ付(賃貸)(長期割引なし) |  |  |  |  | [賃料]ﾊﾞｯｸﾎｳ(ｸﾛｰﾗ型)[ｸﾚｰﾝ機能付] |  |  | [建設物価R08.06.P801：北陸地区,積算資料R08.06.P279：北陸Ⅰ（除福井） [(17,600+17,100)/2：有効桁=上位3桁止 切り捨て]]
| ﾊﾞｹｯﾄ容量 0.8m3 吊能力2.9t | 1 | 83 |  |  | 山積0.8m3(平積0.6m3) 吊能力2.9t |  |  | 建設物価R06.04.P801：関東地区,積算資料R06.04.P279：関東 [(9750+9945)/2]
R
|  | 68 | 15
R1 | 普通作業員 |  |  |  |  | 普通作業員 |  |  | [R8.3]
|  | 21 | 77 | [5 empty] | R6.3
R2 | 型枠工 |  |  |  |  | 型枠工 |  |  | [R8.3]
|  | 21 | 44 | [5 empty] | R6.3
R3 | 土木一般世話役 |  |  |  |  | 土木一般世話役 |  |  | [R8.3]
|  | 10 | 56 | [5 empty] | R6.3
R4 | 特殊作業員 |  |  |  |  | 特殊作業員 |  |  | [R8.3]
|  | 5 | 83 | [5 empty] | R6.3
Z
|  | 30 | 2
Z1 | 生ｺﾝｸﾘｰﾄ |  |  |  |  | 生ｺﾝｸﾘｰﾄ 高炉
| 各種 21-8-40BBW/C≦60% 生ｺﾝｸﾘｰﾄ小型車割増無 | 29 | 4 |  |  | 18-8-25(20) W/C 60% |  |  | WEB建設R06.04：東京都１７区（生コン）,積算資料R06.04.P149：東京１７区（生コン） [(19850+19650)/2]
現場打小口止ｺﾝｸﾘｰﾄ |  |  |  |  | 施工パッケージ表 |  |  |  |  | 67
各種 一般養生 |  |  |  | （ | 041号 |  | ） |  | 1 | m3
| 名 称 ・ 規 格 | 構成比 |  | 積算地区単価 |  | 名 称 ・ 規 格(基準地区単価) |  | 基準地区単価 | 備 考
Z2 | 軽油 |  |  |  |  | 軽油 |  |  | [R08.06]
|  | 0 | 98 |  |  | ﾊﾟﾄﾛｰﾙ給油 |  |  | 建設物価R06.04.P788：東京23区,積算資料R06.04.P259：東京 [(135+142)/2]
目地板 |  |  |  |  | 施工パッケージ表 |  |  |  |  | 68
30m2以上 瀝青繊維質目地板(t=10) |  |  |  | （ | 042号 |  | ） |  | 1 | m2
| 名 称 ・ 規 格 | 構成比 |  | 積算地区単価 |  | 名 称 ・ 規 格(基準地区単価) |  | 基準地区単価 | 備 考
R
|  | 66 | 53
R1 | 普通作業員 |  |  |  |  | 普通作業員 |  |  | [R8.3]
|  | 48 | 92 | [5 empty] | R6.3
R2 | 土木一般世話役 |  |  |  |  | 土木一般世話役 |  |  | [R8.3]
|  | 17 | 28 | [5 empty] | R6.3
Z
|  | 33 | 47
Z1 | 瀝青繊維質目地板 |  |  |  |  | 瀝青繊維質目地板 |  |  | [R08.04]
| 厚10mm | 33 | 47 |  |  | 厚さ10mm |  |  | 建設物価R06.04.P225：関東地区,積算資料R06.04.P534：全国Ⅰ（除北海道沖縄 [(1230+1150)/2]
殻運搬 |  |  |  |  | 施工パッケージ表 |  |  |  |  | 83
ｺﾝｸﾘｰﾄ(鉄筋)構造物とりこわし 機械積込 DID無し 41.3km以下 良好 |  |  |  | （ | 057号 |  | ） |  | 1 | m3
| 名 称 ・ 規 格 | 構成比 |  | 積算地区単価 |  | 名 称 ・ 規 格(基準地区単価) |  | 基準地区単価 | 備 考
K
|  | 40 | 77
K1 | ﾀﾞﾝﾌﾟﾄﾗｯｸ |  |  |  |  | ﾀﾞﾝﾌﾟﾄﾗｯｸ[ｵﾝﾛｰﾄﾞ･ﾃﾞｨｰｾﾞﾙ](ﾀｲﾔ損耗費及び補修費(良好)を含む) |  |  | [R7建設機械等損料表]
| ｵﾝﾛｰﾄﾞ･ﾃﾞｨｰｾﾞﾙ･積載質量10t積級 | 40 | 77 |  |  | 10t積級 |  |  | R6建設機械等損料表
R
|  | 44 | 82
R1 | 運転手(一般) |  |  |  |  | 運転手(一般) |  |  | [R8.3]
|  | 44 | 82 | [5 empty] | R6.3
Z
|  | 14 | 41
Z1 | 軽油 |  |  |  |  | 軽油 |  |  | [R08.06]
|  | 14 | 41 |  |  | ﾊﾟﾄﾛｰﾙ給油 |  |  | 建設物価R06.04.P788：東京23区,積算資料R06.04.P259：東京 [(135+142)/2]
殻運搬 |  |  |  |  | 施工パッケージ表 |  |  |  |  | 84
ｺﾝｸﾘｰﾄ(無筋)構造物とりこわし 機械積込 DID無し 49.4km以下 良好 |  |  |  | （ | 058号 |  | ） |  | 1 | m3
| 名 称 ・ 規 格 | 構成比 |  | 積算地区単価 |  | 名 称 ・ 規 格(基準地区単価) |  | 基準地区単価 | 備 考
K
|  | 40 | 77
K1 | ﾀﾞﾝﾌﾟﾄﾗｯｸ |  |  |  |  | ﾀﾞﾝﾌﾟﾄﾗｯｸ[ｵﾝﾛｰﾄﾞ･ﾃﾞｨｰｾﾞﾙ](ﾀｲﾔ損耗費及び補修費(良好)を含む) |  |  | [R7建設機械等損料表]
| ｵﾝﾛｰﾄﾞ･ﾃﾞｨｰｾﾞﾙ･積載質量10t積級 | 40 | 77 |  |  | 10t積級 |  |  | R6建設機械等損料表
R
|  | 44 | 82
R1 | 運転手(一般) |  |  |  |  | 運転手(一般) |  |  | [R8.3]
|  | 44 | 82 | [5 empty] | R6.3
Z
|  | 14 | 41
Z1 | 軽油 |  |  |  |  | 軽油 |  |  | [R08.06]
|  | 14 | 41 |  |  | ﾊﾟﾄﾛｰﾙ給油 |  |  | 建設物価R06.04.P788：東京23区,積算資料R06.04.P259：東京 [(135+142)/2]

## 提出用内訳書(上部工)
本工事費内訳表
2
費目 工種 種別 細別・規格 |  |  |  |  | 数 量 | 単 位 | 単 価 | 金 額 | 摘 要
工場製作工 |  |  |  |  | 1 | 式
費目行
| 工場製作工 |  |  |  | 1 | 式
工種行
|  | 桁製作工 |  |  | 1 | 式
種別行
|  |  | 製作加工 |  | 1 | 式
1号内訳書
工場製作輸送工 |  |  |  |  | 1 | 式
費目行
| 工場製作輸送工 |  |  |  | 1 | 式
工種行
|  | 輸送工 |  |  | 1 | 式
種別行
|  |  | 桁輸送費 10t平ボディ車 |  | 1 | 台
桁架設工 |  |  |  |  | 1 | 式
費目行
本工事費内訳表
3
費目 工種 種別 細別・規格 |  |  |  |  | 数 量 | 単 位 | 単 価 | 金 額 | 摘 要
| 桁架設工 |  |  |  | 1 | 式
工種行
|  | 桁地組工 |  |  | 1 | 式
種別行
|  |  | 地組工 |  |  | 日
施工 第 0-001号表
|  |  | 資材費 |  | 1 | 式
施工 第 0-002号表
|  | 桁架設工 |  |  | 1 | 式
種別行
|  |  | 桁架設工 |  |  | 日
施工 第 0-003号表
|  | 本締工 |  |  | 1 | 式
種別行
|  |  | 本締工 |  |  | 日
施工 第 0-004号表
|  | 支承工 |  |  | 1 | 式
種別行
本工事費内訳表
4
費目 工種 種別 細別・規格 |  |  |  |  | 数 量 | 単 位 | 単 価 | 金 額 | 摘 要
|  |  | ｺﾞﾑ支承(簡易支承)据付 |  | 6.6 | ｍ
10mm2層T23mm幅150mm長さ1000mm
|  |  | 防蝕ｱﾝｶｰ装置 |  | 6 | 組
ST式 SS400･S35CN 一般･ﾌﾟﾚﾃﾝ用 SGN 可動 従来型 M28D(ｷｬｯﾌﾟはﾎﾟﾘｴﾁﾚﾝ)
|  |  | 防蝕ｱﾝｶｰ装置 |  | 6 | 組
ST式 SS400･S35CN 一般･ﾌﾟﾚﾃﾝ用 SGN 固定 F36D(ｷｬｯﾌﾟはﾎﾟﾘｴﾁﾚﾝ)αﾀｲﾌﾟ対応
|  |  | 鉄筋ｺﾝｸﾘｰﾄ用棒鋼 |  | 0.03 | ｔ |  |  | [Z001102008]
SD295 D10
[R08.06]
床版工 |  |  |  |  | 1 | 式
費目行
| 床版工 |  |  |  | 1 | 式
工種行
|  | 床版工 |  |  | 1 | 式
種別行
|  |  | コンクリート工 |  | 1 | 式
細別行
|  |  |  | 橋体コンクリート打設工 | 13 | m3
施工 第 0-005号表
本工事費内訳表
5
費目 工種 種別 細別・規格 |  |  |  |  | 数 量 | 単 位 | 単 価 | 金 額 | 摘 要
|  |  | 型枠工 |  | 1 | 式
細別行
|  |  |  | 型枠 | 21 | m2 |  |  | [CB240210]
|  |  | 撤去しない埋設型枠 支承部･連結部 | [5 empty] | 施工 第 0-006号表
[R7黄本P1291 / R7赤本PⅡ-4-②-2]
|  |  |  | 型枠 | 10 | m2 |  |  | [CB240210]
|  |  | 一般型枠 鉄筋･無筋構造物 | [5 empty] | 施工 第 0-007号表
[R7黄本P1291 / R7赤本PⅡ-4-②-2]
|  |  |  | 桁下面型枠（撤去型枠） | 14 | m2
施工 第 0-008号表
|  |  |  | 資材費 | 1 | 式
施工 第 0-009号表
|  |  | 鉄筋工 |  | 1 | 式
細別行
|  |  |  | 鉄筋工[市場単価] | 0.66 | ｔ |  |  | [WB810010]
|  |  | SD345･D16~D25 一般構造物 10t未満 制約無 夜間無 ﾄﾝﾈﾙ無 法面無 太径10%未満(補正無) 補正無(一般構造物) 週休2日補正:週単位 | [5 empty] | 施工 第 0-010号表
[R7黄本<71> / R7赤本PⅥ-2-①-1]
|  |  |  | 鉄筋工（ネジ節異形棒鋼） | 0.47 | ｔ
施工 第 0-011号表
|  |  |  | 鉄筋工[市場単価] | 0.58 | ｔ |  |  | [WB810010]
|  |  | SD345･D13 一般構造物 10t未満 制約無 夜間無 ﾄﾝﾈﾙ無 法面無 太径10%未満(補正無) 補正無(一般構造物) 週休2日補正:週単位 | [5 empty] | 施工 第 0-012号表
[R7黄本<71> / R7赤本PⅥ-2-①-1]
本工事費内訳表
6
費目 工種 種別 細別・規格 |  |  |  |  | 数 量 | 単 位 | 単 価 | 金 額 | 摘 要
|  |  |  | 桁横繋ぎ鉄筋定着 | 84 | 組
イージースペーサー(A～D)D22
橋梁付属物工 |  |  |  |  | 1 | 式
費目行
| 橋梁付属物工 |  |  |  | 1 | 式
工種行
|  | 橋梁付属物工 |  |  | 1 | 式
種別行
|  |  | 伸縮装置工 |  | 1 | 式
細別行
|  |  |  | 橋梁用伸縮継手装置設置工 | 7.4 | ｍ
|  |  | 新設 普通型 夜間無 本体材料有 | [5 empty] | 施工 第 0-013号表
|  |  | 地覆工 |  | 1 | 式
細別行
|  |  |  | ｺﾝｸﾘｰﾄ | 1 | m3 |  |  | [CB240010]
|  |  | 無筋･鉄筋構造物 人力打設 24-12-25(20)(高炉)生ｺﾝｸﾘｰﾄ小型車割増無 一般養生 現場内小運搬無し | [5 empty] | 施工 第 0-014号表
[R7黄本P1282 / R7赤本PⅡ-4-①-3]
|  |  |  | 型枠 | 5 | m2 |  |  | [CB240210]
|  |  | 一般型枠 鉄筋･無筋構造物 | [5 empty] | 施工 第 0-015号表
[R7黄本P1291 / R7赤本PⅡ-4-②-2]
本工事費内訳表
7
費目 工種 種別 細別・規格 |  |  |  |  | 数 量 | 単 位 | 単 価 | 金 額 | 摘 要
|  |  |  | 地覆目地工 | 1.4 | ｍ
施工 第 0-016号表
|  |  | 銘板工 |  | 1 | 式
細別行
|  |  |  | 橋名板等取付 | 1 | 枚 |  |  | [CB422720]
施工 第 0-017号表
[R7黄本P1514 / R7赤本PⅣ-2-⑤-3]
|  | 橋面工 |  |  | 1 | 式
種別行
|  |  | 塗膜系防水 |  | 23 | m2 |  |  | [WB812920]
|  |  | 新設 ﾄﾞﾚｰﾝ有 76m/100m2 目地有 67m/100m2 200m2未満 制約無 夜間無 週休2日補正:週単位 | [5 empty] | 施工 第 0-018号表
[R7黄本<71> / R7赤本PⅥ-2-⑫-2]
|  |  | 橋面排水工材料費 |  | 1 | 式
施工 第 0-019号表
|  |  | 排水桝 |  | 2 | 箇所
ND-313特
|  |  | 排水管設置 |  | 0.4 | ｍ |  |  | [CB473320]
|  |  | 無し | [5 empty] | 施工 第 0-020号表
[R7黄本P1654 / R7赤本PⅣ-7-⑯-2]
|  |  | 硬質塩化ﾋﾞﾆﾙ管(一般管) |  | 2 | 本
VP-150
本工事費内訳表
8
費目 工種 種別 細別・規格 |  |  |  |  | 数 量 | 単 位 | 単 価 | 金 額 | 摘 要
|  |  | 表層(車道･路肩部) |  | 23 | m2 |  |  | [CB410260]
|  |  | 3.0m超 60mm 再生密粒度ｱｽｺﾝ(20F) 無し | [5 empty] | 施工 第 0-021号表
[R7黄本P1442 / R7赤本PⅣ-1-②-2]
足場等設置工 |  |  |  |  | 1 | 式
費目行
| 足場等設置工 |  |  |  | 1 | 式
工種行
|  | 足場等設置工 |  |  | 1 | 式
種別行
|  |  | 足場工 |  | 1 | 式
細別行
|  |  |  | 側部足場(ｽﾗﾌﾞ桁橋) 設置･撤去+賃料 | 15 | ｍ
|  |  | 1箇月 | [5 empty] | 施工 第 0-022号表
[R7橋梁P3-250]
|  |  |  | 資材費 | 1 | 式
施工 第 0-023号表
下部工 |  |  |  |  | 1 | 式
費目行
|  | Ａ１橋台 |  |  | 1 | 式
種別行
本工事費内訳表
9
費目 工種 種別 細別・規格 |  |  |  |  | 数 量 | 単 位 | 単 価 | 金 額 | 摘 要
|  |  | 橋台躯体工 |  | 1 | 式
細別行
|  |  |  | ｺﾝｸﾘｰﾄ | 0.1 | m3 |  |  | [CB240010]
|  |  | 無筋･鉄筋構造物 人力打設 各種30-12-25BBW/C≦50%生ｺﾝｸﾘｰﾄ小型車割増 一般養生 現場内小運搬無し | [5 empty] | 施工 第 0-024号表
[R7黄本P1282 / R7赤本PⅡ-4-①-3]
|  |  |  | 型枠 | 0.7 | m2 |  |  | [CB240210]
|  |  | 一般型枠 鉄筋･無筋構造物 | [5 empty] | 施工 第 0-025号表
[R7黄本P1291 / R7赤本PⅡ-4-②-2]
|  | Ａ２橋台 |  |  | 1 | 式
種別行
|  |  | 橋台躯体工 |  | 1 | 式
細別行
|  |  |  | ｺﾝｸﾘｰﾄ | 0.2 | m3 |  |  | [CB240010]
|  |  | 無筋･鉄筋構造物 人力打設 各種30-12-25BBW/C≦50%生ｺﾝｸﾘｰﾄ小型車割増 一般養生 現場内小運搬無し | [5 empty] | 施工 第 0-024号表
[R7黄本P1282 / R7赤本PⅡ-4-①-3]
|  |  |  | 型枠 | 0.9 | m2 |  |  | [CB240210]
|  |  | 一般型枠 鉄筋･無筋構造物 | [5 empty] | 施工 第 0-025号表
[R7黄本P1291 / R7赤本PⅡ-4-②-2]
直接経費 |  |  |  |  | 1 | 式
費目行
|  | 直接経費 |  |  | 1 | 式
種別行
本工事費内訳表
10
費目 工種 種別 細別・規格 |  |  |  |  | 数 量 | 単 位 | 単 価 | 金 額 | 摘 要
|  |  | 特許使用料 |  | 1 | 式
細別行
|  |  |  | 特許使用料 | 1 | 式
【特許第6860894号】
直接工事費計 |  |  |  |  | 1 | 式
共通仮設 |  |  |  |  | 1 | 式
| 共通仮設費(率分) |  |  |  | 1 | 式
純工事費 |  |  |  |  | 1 | 式
| 現場管理費 |  |  |  | 1 | 式
|  | うち法定福利費の事業主負担額 |  |  | 1 | 式
工事原価 |  |  |  |  | 1 | 式
本工事費内訳表
11
費目 工種 種別 細別・規格 |  |  |  |  | 数 量 | 単 位 | 単 価 | 金 額 | 摘 要
|  | 一般管理費等 |  |  | 1 | 式
| 一般管理費等計 |  |  |  | 1 | 式
工事価格 |  |  |  |  | 1 | 式
| 消費税等相当額 |  |  |  | 1 | 式
工事費計 |  |  |  |  | 1 | 式

## 内訳書(上部工)
1号内訳書 | 内訳書 | 製作加工
[5 empty] | 1 |  | 式
12
名 称 ・ 規 格 | 数 量 | 単 位 | 単 価 | 金 額 | 摘 要
Ｈ鋼桁 主桁 H300×300×10×15 | 2716 | ｋｇ
ソールプレート PL25 | 55 | ｋｇ
200×350 SM400
ソールプレート PL17 | 37 | ｋｇ
200×350 SM400
添接板 上フランジ PL9 | 50 | ｋｇ
290×610 SS400
添接板 上フランジ PL12 | 58 | ｋｇ
125×610 SS400
添接板 ウェブ PL12 | 66 | ｋｇ
230×380 SS400
添接板 下フランジ PL9 | 50 | ｋｇ
290×610 SS400
添接板 下フランジ PL12 | 58 | ｋｇ
125×610 SS400
桁繋ぎ材 | 25 | ｋｇ
L50×50×6 SS400
1号内訳書 | 内訳書 | 製作加工
[5 empty] | 1 |  | 式
13
名 称 ・ 規 格 | 数 量 | 単 位 | 単 価 | 金 額 | 摘 要
桁下面型枠取付金物 | 182 | ｋｇ
L50×50×6 SS400
桁下面型枠取付金物 | 109 | ｋｇ
FB65×6 SS400
曲げ加工加算額 | 3.09 | ｔ
キャンバー加工
継手加算額 | 4 | 箇所
桁製作重量加算額 | 3.41 | ｔ
W＜5
塗装加算額 H鋼桁下面重防蝕 | 3090 | ｋｇ
溶融亜鉛メッキ(HDZT77) H鋼桁、添接板 横持運賃込
塗装加算額 桁下面型枠支持材 | 182 | ｋｇ
溶融亜鉛メッキ(HDZT77) L50×50×6
横持運賃込 | 1 | 式
製作工場～溶融亜鉛メッキ工場 往復
塗装加算額 添接部 | 7 | m2
リン酸塩処理

## 明細書(上部工)
明細書
名 称 ・ 規 格 | 数 量 | 単 位 | 単 価 | 金 額 | 摘 要

## 代価表(上部工)
001号代価表 | 単価表 | 地組工
[6 empty] | 1 | 日
14
名 称 ・ 規 格 | 数 量 | 単 位 | 単 価 | 金 額 | 摘 要
橋梁世話役 |  | 人
[R8.3]
[R0124]
橋梁特殊工 |  | 人
[R8.3]
[R0122]
ﾗﾌﾃﾚｰﾝｸﾚｰﾝ(作業料金)(長期割引なし) | 1 | 台/日
12~13t吊 ｵﾍﾟﾚｰﾀ付 日極
[建設物価R08.06.P809：北陸地区,積算資料R08.06.P285：北陸Ⅰ（除福井） [(56,000+52,000)/2：有効桁=上位3桁止 切り捨て]]
諸雑費 | 3 | ％
諸雑費
1日当り
002号代価表 | 単価表 | 資材費
[6 empty] | 1 | 式
15
名 称 ・ 規 格 | 数 量 | 単 位 | 単 価 | 金 額 | 摘 要
添接用HTB(上フランジ) | 64 | 組
M22×80(F8T)ナット、2 溶融亜鉛メッキHDZT77
添接用HTB(ウェブ) | 32 | 組
M22×75(F8T)ナット、2 溶融亜鉛メッキHDZT77
添接用HTB(上フランジ) | 64 | 組
M22×80(F8T)ナット、2 溶融亜鉛メッキHDZT77
1式当り
003号代価表 | 単価表 | 桁架設工
[6 empty] | 1 | 日
16
名 称 ・ 規 格 | 数 量 | 単 位 | 単 価 | 金 額 | 摘 要
橋梁世話役 |  | 人
[R8.3]
[R0124]
橋梁特殊工 |  | 人
[R8.3]
[R0122]
ﾗﾌﾃﾚｰﾝｸﾚｰﾝ(作業料金)(長期割引なし) | 1 | 台/日
12~13t吊 ｵﾍﾟﾚｰﾀ付 日極
[建設物価R08.06.P809：北陸地区,積算資料R08.06.P285：北陸Ⅰ（除福井） [(56,000+52,000)/2：有効桁=上位3桁止 切り捨て]]
諸雑費 | 11 | ％
諸雑費
1日当り
004号代価表 | 単価表 | 本締工
[6 empty] | 1 | 日
17
名 称 ・ 規 格 | 数 量 | 単 位 | 単 価 | 金 額 | 摘 要
橋梁世話役 |  | 人
[R8.3]
[R0124]
橋梁特殊工 |  | 人
[R8.3]
[R0122]
諸雑費 | 4 | ％
諸雑費
1日当り
005号代価表 | 単価表 | 橋体コンクリート打設工
[6 empty] | 10 | m3
18
名 称 ・ 規 格 | 数 量 | 単 位 | 単 価 | 金 額 | 摘 要
橋りょう世話役 |  | 人
[R8.3]
特殊作業員 |  | 人
[R8.3]
普通作業員 |  | 人
[R8.3]
生ｺﾝｸﾘｰﾄ 普通(指定品･北陸) | 10 | m3
30-12-20(25) W/C≦50
[WEB建設R08.06：輪島,積算資料R08.06.P155：輪島 [(28,900+28,900)/2]]
ｺﾝｸﾘｰﾄﾎﾟﾝﾌﾟ車 |  | 供用日
ﾄﾗｯｸ架装･ﾌﾞｰﾑ式･圧送能力 90~110m3/h(黒煙浄化装置)
[R7建設機械等損料表]
養生工 | 25 | ％
諸雑費
諸雑費 | 5 | ％
諸雑費
1m3当り
008号代価表 | 単価表 | 桁下面型枠（撤去型枠）
[6 empty] | 100 | m2
21
名 称 ・ 規 格 | 数 量 | 単 位 | 単 価 | 金 額 | 摘 要
土木一般世話役 |  | 人
[R8.3]
型わく工 |  | 人
[R8.3]
普通作業員 |  | 人
[R8.3]
諸雑費 | 38 | ％
諸雑費
1m2当り
009号代価表 | 単価表 | 資材費
[6 empty] | 1 | 式
22
名 称 ・ 規 格 | 数 量 | 単 位 | 単 価 | 金 額 | 摘 要
桁繋ぎ材用取付ボルト | 24 | 組
M12×45 N.2W SS400
桁下面埋設型枠用インサート | 216 | 本
M12 ダクロメッキ仕様
桁下面埋設型枠用ボルト | 216 | 本
M12×45 SS400 ワッシャ
桁下面埋設型枠用亜鉛メッキボルト | 216 | 本
M12×30 SS400 HDZT49
1式当り
010号代価表 | 単価表 | 鉄筋工[市場単価] |  | SD345･D16~D25 一般構造物 10t未満 制約無 夜間無 ﾄﾝﾈﾙ無 法面無 太径10%未満(補正無) 補正無(一般構造物) 週休2日補正:週単位
[6 empty] | 1 | ｔ
23
名 称 ・ 規 格 | 数 量 | 単 位 | 単 価 | 金 額 | 摘 要
鉄筋ｺﾝｸﾘｰﾄ用棒鋼 | 1.03 | ｔ
SD345 D16~25
[R08.06]
[Z001102020]
鉄筋工(材料含まず) | 1 | ｔ
加工･組立共一般構造物
[R08.04]
[Q959000010 Q001001002]
1ｔ当り
011号代価表 | 単価表 | 鉄筋工（ネジ節異形棒鋼）
[6 empty] | 1 | ｔ
24
名 称 ・ 規 格 | 数 量 | 単 位 | 単 価 | 金 額 | 摘 要
ねじ節鉄筋 SD345 | 1.03 | ｔ
D22
鉄筋工[市場単価] | 1 | ｔ
一般構造物 10t未満 制約無 夜間無 ﾄﾝﾈﾙ無 法面無 太径10%未満(補正無) 補正無(一般構造物) 週休2日補正:週単位 |  |  |  |  | 施工 第 0-026号表
[R7黄本<71> / R7赤本PⅥ-2-①-1]
[WB810010]
1ｔ当り
012号代価表 | 単価表 | 鉄筋工[市場単価] |  | SD345･D13 一般構造物 10t未満 制約無 夜間無 ﾄﾝﾈﾙ無 法面無 太径10%未満(補正無) 補正無(一般構造物) 週休2日補正:週単位
[6 empty] | 1 | ｔ
25
名 称 ・ 規 格 | 数 量 | 単 位 | 単 価 | 金 額 | 摘 要
鉄筋ｺﾝｸﾘｰﾄ用棒鋼 | 1.03 | ｔ
SD345 D13
[R08.06]
[Z001102019]
鉄筋工(材料含まず) | 1 | ｔ
加工･組立共一般構造物
[R08.04]
[Q959000010 Q001001002]
1ｔ当り
013号代価表 | 単価表 | 橋梁用伸縮継手装置設置工 |  | 新設 普通型 夜間無 本体材料有
[6 empty] | 1 | ｍ
26
名 称 ・ 規 格 | 数 量 | 単 位 | 単 価 | 金 額 | 摘 要
諸 雑 費 | 1 | 式
調整金
1ｍ当り
016号代価表 | 単価表 | 地覆目地工
[6 empty] | 10 | ｍ
29
名 称 ・ 規 格 | 数 量 | 単 位 | 単 価 | 金 額 | 摘 要
材料費 | 5 | L
1ｍ当り
018号代価表 | 単価表 | 塗膜系防水 |  | 新設 ﾄﾞﾚｰﾝ有 76m/100m2 目地有 67m/100m2 200m2未満 制約無 夜間無 週休2日補正:週単位
[6 empty] | 1 | m2
31
名 称 ・ 規 格 | 数 量 | 単 位 | 単 価 | 金 額 | 摘 要
橋面防水工 | 1 | m2
塗膜系防水(ｱｽﾌｧﾙﾄ系)新設
[R08.04]
[Q001572001]
排水用導水管 ｽﾃﾝﾚｽ製 | 0.798 | ｍ
ﾄﾞﾚｲﾅｰ2型 外径18mm×L5m
[WEB建設R08.06：北陸地区,積算資料R08.06.P337：全国Ⅰ（除北海道沖縄 [(1,360+1,170)/2：有効桁=上位3桁止 切り捨て]]
ｱｽﾌｧﾙﾄ舗装用成形目地材 ｾﾛｼｰﾙSSﾛｰﾌﾟ | 0.703 | ｍ
10mm
[WEB建設R08.06：北陸地区,積算資料R08.06.P539：全国Ⅰ（除北海道沖縄 [(180+240)/2：有効桁=上位3桁止 切り捨て]]
1m2当り
019号代価表 | 単価表 | 橋面排水工材料費
[6 empty] | 1 | 式
32
名 称 ・ 規 格 | 数 量 | 単 位 | 単 価 | 金 額 | 摘 要
ｽﾗﾌﾞﾄﾞﾚｰﾝ(本体) | 2 | 箇所
標-5 床版厚380~480 樹脂用 φ25
ﾌﾚｷｼﾌﾞﾙﾁｭｰﾌﾞ | 0.6 | ｍ
ｽﾗﾌﾞﾄﾞﾚｰﾝ用(1m未満) 樹脂用 φ25
[建設物価R08.06.P350：全国（沖縄除く）,積算資料R08.06.P409：全国Ⅱ（除沖縄） [(4,030+4,130)/2：有効桁=上位3桁止 切り捨て]]
1式当り
022号代価表 | 単価表 | 側部足場(ｽﾗﾌﾞ桁橋) 設置･撤去+賃料 |  | 1箇月
[6 empty] | 1 | ｍ
36
名 称 ・ 規 格 | 数 量 | 単 位 | 単 価 | 金 額 | 摘 要
橋梁特殊工 |  | 人
[R8.3]
[R0122]
足場賃料 |  | 月
1ｍ当り
023号代価表 | 単価表 | 資材費
[6 empty] | 1 | 式
37
名 称 ・ 規 格 | 数 量 | 単 位 | 単 価 | 金 額 | 摘 要
側部足場用用インサート | 36 | 本
M12×30 ダクロメッキ仕様
側部足場用跡埋めボルト | 36 | 本
M12×40 SS400 HDZT49
1式当り
026号代価表 | 単価表 | 鉄筋工[市場単価] |  | 一般構造物 10t未満 制約無 夜間無 ﾄﾝﾈﾙ無 法面無 太径10%未満(補正無) 補正無(一般構造物) 週休2日補正:週単位
[6 empty] | 1 | ｔ
40
名 称 ・ 規 格 | 数 量 | 単 位 | 単 価 | 金 額 | 摘 要
鉄筋工(材料含まず) | 1 | ｔ
加工･組立共一般構造物
[R08.04]
[Q959000010 Q001001002]
1ｔ当り
027号代価表 | 単価表 | 生ｺﾝｸﾘｰﾄ |  | 24-12-25(20)(高炉) 生ｺﾝｸﾘｰﾄ小型車割増無
[6 empty] | 1 | m3
41
名 称 ・ 規 格 | 数 量 | 単 位 | 単 価 | 金 額 | 摘 要
生ｺﾝｸﾘｰﾄ | 1 | m3
24-12-25又は20BB W/C≦55%
[R08.04]
[Z9IB007550]
1m3当り
028号代価表 | 単価表 | ｱｽﾌｧﾙﾄ混合物 |  | 再生密粒度ｱｽｺﾝ(20F) 小型車割増無
[6 empty] | 1 | ｔ
42
名 称 ・ 規 格 | 数 量 | 単 位 | 単 価 | 金 額 | 摘 要
密粒度ｱｽｺﾝ(20F) | 1 | ｔ
再生材混入率50%以下
[R08.06]
[Z9IJ014100]
1ｔ当り
029号代価表 | 単価表 | 生ｺﾝｸﾘｰﾄ |  | 各種 30-12-25BBW/C≦50% 生ｺﾝｸﾘｰﾄ小型車割増無
[6 empty] | 1 | m3
43
名 称 ・ 規 格 | 数 量 | 単 位 | 単 価 | 金 額 | 摘 要
生ｺﾝｸﾘｰﾄ | 1 | m3
30-12-25BB W/C≦50%
[R08.04]
[Z9IB012000]
1m3当り

## 単価表(上部工)
単価表
名 称 ・ 規 格 | 数 量 | 単 位 | 単 価 | 金 額 | 摘 要

## 施工パッケージ(上部工)
型枠 |  |  |  |  | 施工パッケージ表 |  |  |  |  | 19
撤去しない埋設型枠 支承部･連結部 |  |  |  | （ | 006号 |  | ） |  | 1 | m2
| 名 称 ・ 規 格 | 構成比 |  | 積算地区単価 |  | 名 称 ・ 規 格(基準地区単価) |  | 基準地区単価 | 備 考
R
100
R1 | 特殊作業員 |  |  |  |  | 特殊作業員 |  |  | [R8.3]
|  | 52 | 92 | [5 empty] | R6.3
R2 | 普通作業員 |  |  |  |  | 普通作業員 |  |  | [R8.3]
|  | 29 | 68 | [5 empty] | R6.3
R3 | 土木一般世話役 |  |  |  |  | 土木一般世話役 |  |  | [R8.3]
|  | 14 | 49 | [5 empty] | R6.3
型枠 |  |  |  |  | 施工パッケージ表 |  |  |  |  | 20
一般型枠 鉄筋･無筋構造物 |  |  |  | （ | 007号 |  | ） |  | 1 | m2
| 名 称 ・ 規 格 | 構成比 |  | 積算地区単価 |  | 名 称 ・ 規 格(基準地区単価) |  | 基準地区単価 | 備 考
R
100
R1 | 型枠工 |  |  |  |  | 型枠工 |  |  | [R8.3]
|  | 46 | 66 | [5 empty] | R6.3
R2 | 普通作業員 |  |  |  |  | 普通作業員 |  |  | [R8.3]
|  | 25 | 14 | [5 empty] | R6.3
R3 | 土木一般世話役 |  |  |  |  | 土木一般世話役 |  |  | [R8.3]
|  | 9 | 51 | [5 empty] | R6.3
ｺﾝｸﾘｰﾄ |  |  |  |  | 施工パッケージ表 |  |  |  |  | 27
無筋･鉄筋構造物 人力打設 24-12-25(20)(高炉)生ｺﾝｸﾘｰﾄ小型車割増無 一般養生 現場内小運搬無し |  |  |  | （ | 014号 |  | ） |  | 1 | m3
| 名 称 ・ 規 格 | 構成比 |  | 積算地区単価 |  | 名 称 ・ 規 格(基準地区単価) |  | 基準地区単価 | 備 考
R
|  | 28 | 68
R1 | 普通作業員 |  |  |  |  | 普通作業員 |  |  | [R8.3]
|  | 12 | 85 | [5 empty] | R6.3
R2 | 特殊作業員 |  |  |  |  | 特殊作業員 |  |  | [R8.3]
|  | 7 | 30 | [5 empty] | R6.3
R3 | 土木一般世話役 |  |  |  |  | 土木一般世話役 |  |  | [R8.3]
|  | 6 | 58 | [5 empty] | R6.3
Z
|  | 71 | 32
Z1 | 生ｺﾝｸﾘｰﾄ |  |  |  |  | 生ｺﾝｸﾘｰﾄ 高炉
| 24-12-25(20)(高炉) 生ｺﾝｸﾘｰﾄ小型車割増無 | 71 | 32 |  |  | 24-12-25(20) W/C 55% |  |  | WEB建設R06.04：東京都１７区（生コン）,積算資料R06.04.P149：東京１７区（生コン） [(20500+20300)/2]
型枠 |  |  |  |  | 施工パッケージ表 |  |  |  |  | 28
一般型枠 鉄筋･無筋構造物 |  |  |  | （ | 015号 |  | ） |  | 1 | m2
| 名 称 ・ 規 格 | 構成比 |  | 積算地区単価 |  | 名 称 ・ 規 格(基準地区単価) |  | 基準地区単価 | 備 考
R
100
R1 | 型枠工 |  |  |  |  | 型枠工 |  |  | [R8.3]
|  | 46 | 66 | [5 empty] | R6.3
R2 | 普通作業員 |  |  |  |  | 普通作業員 |  |  | [R8.3]
|  | 25 | 14 | [5 empty] | R6.3
R3 | 土木一般世話役 |  |  |  |  | 土木一般世話役 |  |  | [R8.3]
|  | 9 | 51 | [5 empty] | R6.3
橋名板等取付 |  |  |  |  | 施工パッケージ表 |  |  |  |  | 30
|  |  |  | （ | 017号 |  | ） |  | 1 | 枚
| 名 称 ・ 規 格 | 構成比 |  | 積算地区単価 |  | 名 称 ・ 規 格(基準地区単価) |  | 基準地区単価 | 備 考
R
|  | 8 | 39
R1 | 普通作業員 |  |  |  |  | 普通作業員 |  |  | [R8.3]
|  | 8 | 7 | [5 empty] | R6.3
Z
|  | 91 | 61
Z1 | 橋歴板 |  |  |  |  | 銘板
| 鋳物用黄銅合金 200*300*13 | 91 | 61 |  |  | 300×200×13 |  |  | 整備局 R06.04
排水管設置 |  |  |  |  | 施工パッケージ表 |  |  |  |  | 33
無し |  |  |  | （ | 020号 |  | ） |  | 1 | ｍ
| 名 称 ・ 規 格 | 構成比 |  | 積算地区単価 |  | 名 称 ・ 規 格(基準地区単価) |  | 基準地区単価 | 備 考
K
|  | 17 | 63
K1 | 高所作業車(賃貸) ﾄﾗｯｸ架装ﾘﾌﾄ 幅広ﾃﾞｯｷ旋回ﾀｲﾌﾟ(長期割引なし) |  |  |  |  | [賃料]高所作業車 ﾄﾗｯｸ架装ﾘﾌﾄ |  |  | [建設物価R08.06.P803：北陸地区,積算資料R08.06.P280：北陸Ⅰ（除福井） [(32,500+29,500)/2：有効桁=上位3桁止 切り捨て]]
| ﾌﾞｰﾑ型(直伸式) 最大地上高(作業床高)~12m以下 | 17 | 63 |  |  | ﾌﾞｰﾑ型 幅広ﾃﾞｯｷﾀｲﾌﾟ 作業床高さ10~12m以下 |  |  | 建設物価R06.04.P803：関東地区,積算資料R06.04.P280：関東 [(21450+18720)/2]
R
|  | 80 | 6
R1 | 特殊作業員 |  |  |  |  | 特殊作業員 |  |  | [R8.3]
|  | 25 | 22 | [5 empty] | R6.3
R2 | 運転手(特殊) |  |  |  |  | 運転手(特殊) |  |  | [R8.3]
|  | 21 | 5 | [5 empty] | R6.3
R3 | 土木一般世話役 |  |  |  |  | 土木一般世話役 |  |  | [R8.3]
|  | 17 | 6 | [5 empty] | R6.3
R4 | 普通作業員 |  |  |  |  | 普通作業員 |  |  | [R8.3]
|  | 16 | 44 | [5 empty] | R6.3
Z
|  | 2 | 31
Z1 | 軽油 |  |  |  |  | 軽油 |  |  | [R08.06]
|  | 2 | 31 |  |  | ﾊﾟﾄﾛｰﾙ給油 |  |  | 建設物価R06.04.P788：東京23区,積算資料R06.04.P259：東京 [(135+142)/2]
表層(車道･路肩部) |  |  |  |  | 施工パッケージ表 |  |  |  |  | 34
3.0m超 60mm 再生密粒度ｱｽｺﾝ(20F) 無し |  |  |  | （ | 021号 |  | ） |  | 1 | m2
| 名 称 ・ 規 格 | 構成比 |  | 積算地区単価 |  | 名 称 ・ 規 格(基準地区単価) |  | 基準地区単価 | 備 考
K
|  | 1 | 42
K1 | ｱｽﾌｧﾙﾄﾌｨﾆｯｼｬ(賃貸)(長期割引なし) ﾎｲｰﾙ型 |  |  |  |  | [賃料]ｱｽﾌｧﾙﾄﾌｨﾆｯｼｬ[ﾎｲｰﾙ型] |  |  | [建設物価R08.06.P805：北陸地区,積算資料R08.06.P282：北陸Ⅰ（除福井） [(52,500+45,700)/2：有効桁=上位3桁止 切り捨て]]
| 舗装幅2.3~6m | 0 | 95 |  |  | 舗装幅2.3~6.0m |  |  | 建設物価R06.04.P805：関東地区,積算資料R06.04.P282：関東 [(28405+30615)/2]
K2 | ﾀｲﾔﾛｰﾗ(賃貸)(長期割引なし) |  |  |  |  | [賃料]ﾀｲﾔﾛｰﾗ |  |  | [建設物価R08.06.P804：北陸地区,積算資料R08.06.P282：北陸Ⅰ（除福井） [(7,850+7,600)/2：有効桁=上位3桁止 切り捨て]]
| 質量13~14t | 0 | 15 |  |  | 質量8~20t |  |  | 建設物価R06.04.P804：関東地区,積算資料R06.04.P282：関東 [(4420+4550)/2]
K3 | ﾛｰﾄﾞﾛｰﾗ･ﾏｶﾀﾞﾑ(賃貸)(長期割引なし) |  |  |  |  | [賃料]ﾛｰﾄﾞﾛｰﾗ[ﾏｶﾀﾞﾑ] |  |  | [建設物価R08.06.P804：北陸地区,積算資料R08.06.P282：北陸Ⅰ（除福井） [(7,550+7,400)/2：有効桁=上位3桁止 切り捨て]]
| 質量10~12t | 0 | 15 |  |  | 質量10t |  |  | 建設物価R06.04.P804：関東地区,積算資料R06.04.P282：関東 [(4420+4550)/2]
R
|  | 10 | 48
R1 | 普通作業員 |  |  |  |  | 普通作業員 |  |  | [R8.3]
|  | 3 | 97 | [5 empty] | R6.3
R2 | 運転手(特殊) |  |  |  |  | 運転手(特殊) |  |  | [R8.3]
|  | 2 | 23 | [5 empty] | R6.3
R3 | 特殊作業員 |  |  |  |  | 特殊作業員 |  |  | [R8.3]
|  | 2 | 20 | [5 empty] | R6.3
R4 | 土木一般世話役 |  |  |  |  | 土木一般世話役 |  |  | [R8.3]
|  | 0 | 79 | [5 empty] | R6.3
表層(車道･路肩部) |  |  |  |  | 施工パッケージ表 |  |  |  |  | 35
3.0m超 60mm 再生密粒度ｱｽｺﾝ(20F) 無し |  |  |  | （ | 021号 |  | ） |  | 1 | m2
| 名 称 ・ 規 格 | 構成比 |  | 積算地区単価 |  | 名 称 ・ 規 格(基準地区単価) |  | 基準地区単価 | 備 考
Z
|  | 88 | 10
Z1 | ｱｽﾌｧﾙﾄ混合物 |  |  |  |  | ｱｽﾌｧﾙﾄ混合物
| 再生密粒度ｱｽｺﾝ(20F) 小型車割増無 | 87 | 50 |  |  | 密粒度ｱｽｺﾝ(20) |  |  | 建設物価R06.04.P211：東京都１４区（合材）,積算資料R06.04.P319：東京 [(11800+11500)/2]
Z2 | 軽油 |  |  |  |  | 軽油 |  |  | [R08.06]
|  | 0 | 53 |  |  | ﾊﾟﾄﾛｰﾙ給油 |  |  | 建設物価R06.04.P788：東京23区,積算資料R06.04.P259：東京 [(135+142)/2]
ｺﾝｸﾘｰﾄ |  |  |  |  | 施工パッケージ表 |  |  |  |  | 38
無筋･鉄筋構造物 人力打設 各種30-12-25BBW/C≦50%生ｺﾝｸﾘｰﾄ小型車割増 一般養生 現場内小運搬無し |  |  |  | （ | 024号 |  | ） |  | 1 | m3
| 名 称 ・ 規 格 | 構成比 |  | 積算地区単価 |  | 名 称 ・ 規 格(基準地区単価) |  | 基準地区単価 | 備 考
R
|  | 28 | 68
R1 | 普通作業員 |  |  |  |  | 普通作業員 |  |  | [R8.3]
|  | 12 | 85 | [5 empty] | R6.3
R2 | 特殊作業員 |  |  |  |  | 特殊作業員 |  |  | [R8.3]
|  | 7 | 30 | [5 empty] | R6.3
R3 | 土木一般世話役 |  |  |  |  | 土木一般世話役 |  |  | [R8.3]
|  | 6 | 58 | [5 empty] | R6.3
Z
|  | 71 | 32
Z1 | 生ｺﾝｸﾘｰﾄ |  |  |  |  | 生ｺﾝｸﾘｰﾄ 高炉
| 各種 30-12-25BBW/C≦50% 生ｺﾝｸﾘｰﾄ小型車割増無 | 71 | 32 |  |  | 24-12-25(20) W/C 55% |  |  | WEB建設R06.04：東京都１７区（生コン）,積算資料R06.04.P149：東京１７区（生コン） [(20500+20300)/2]
型枠 |  |  |  |  | 施工パッケージ表 |  |  |  |  | 39
一般型枠 鉄筋･無筋構造物 |  |  |  | （ | 025号 |  | ） |  | 1 | m2
| 名 称 ・ 規 格 | 構成比 |  | 積算地区単価 |  | 名 称 ・ 規 格(基準地区単価) |  | 基準地区単価 | 備 考
R
100
R1 | 型枠工 |  |  |  |  | 型枠工 |  |  | [R8.3]
|  | 46 | 66 | [5 empty] | R6.3
R2 | 普通作業員 |  |  |  |  | 普通作業員 |  |  | [R8.3]
|  | 25 | 14 | [5 empty] | R6.3
R3 | 土木一般世話役 |  |  |  |  | 土木一般世話役 |  |  | [R8.3]
|  | 9 | 51 | [5 empty] | R6.3